## reference
Cost:
Capacity expansion + 2050 Operation
| NZS | NE2050 | NE2040 | NE2030 | NE2020
Tot Cost | 119439.3475 | 592892.3604 | 562543.0267 | 573707.3622 | 560173.3448 | -0.055185 | -32719.0157
Cap Cost | 109951.0643 | 428666.0318 | 396654.666 | 407238.033 | 393414.2751
473453.013
CE:
| NZS | NE2050 | NE2040 | NE2030 | NE2020
Coal Steam CCS | 0 | 0 | 0 | 0 | 0
Combined Cycle | 0 | 0 | 3515.8379 | 2067.673 | 0
Combined Cycle CCS | 5793.7612 | 5793.7612 | 2856.9526 | 13308.9511 | 4407.2323
Nuclear | 0 | 0 | 0 | 0 | 0
Wind | 708150.4576 | 1252746.6603 | 928525.0471 | 1069731.0734 | 1195009.4085
Solar PV | 365647.4921 | 548926.5979 | 562157.961 | 470096.2288 | 495365.2747
Battery Storage | 111513.818 | 111513.818 | 176031.5566 | 96673.7021 | 164738.0806
Hydrogen | 41404.2298 | 114598.2248 | 61067.6912 | 146603.7397 | 20325.185
DAC | -2368.9641 | -160825.6002 | -153812.3108 | -158454.1557 | -152751.0625 | -0.050207
| NZS | NE2050 | NE2040 | NE2030 | NE2020
SERC-MISO | 42.9542 | 56.91 | 61.7486 | 24.5664 | 83.8017
SERC-PJM | 39.7625 | 55.3024 | 28.9314 | 18.3381 | 60.6577
NY-NE | 5.9781 | 10.5917 | 8.6627 | 3.0565 | 5.3471
NY-PJM | 13.2231 | 27.434 | 15.7905 | 12.3231 | 17.2436
MISO-PJM | 18.5097 | 60.0634 | 85.479 | 70.1919 | 6.4172
MISO-SPP | 151.9179 | 255.8821 | 155.0127 | 141.3931 | 150.1607

## limited transmission
Cost:
Capacity expansion + 2050 Operation
| NZS | NE2050 | NE2040 | NE2030 | NE2020
Tot Cost | 130802.6529 | 589565.5193 | 581823.7942 | 671730.0877 | 661693.4186
Cap Cost | 119209.4512 | 423111.5053 | 414691.6461 | 497640.6485 | 490808.4442
CE:
| NZS | NE2050 | NE2040 | NE2030 | NE2020
Coal Steam CCS | 0 | 0 | 0 | 0 | 0
Combined Cycle | 0 | 22219.3677 | 17518.3609 | 2067.673 | 0
Combined Cycle CCS | 29466.1661 | 38284.4753 | 22494.8566 | 65114.4647 | 34920.0176
Nuclear | 6756.9437 | 0 | 0 | 4209.6972 | 6838.3745
Wind | 702367.5017 | 1179117.295 | 1123932.6735 | 1071875.1263 | 1102498.1297
Solar PV | 437543.1058 | 545451.319 | 413850.6143 | 403907.7975 | 668970.9379
Battery Storage | 95765.0654 | 133194.8845 | 81205.5057 | 134600.0229 | 140855.8716
Hydrogen | 84978.1871 | 122909.7034 | 193386.8629 | 150711.5327 | 130055.0431
DAC | -1610.6128 | -162401.9938 | -160531.7966 | -159446.5466 | -150981.1822 | -0.070324
| NZS | NE2050 | NE2040 | NE2030 | NE2020
SERC-MISO | 17.3049 | 25.8605 | 41.4261 | 0.25752 | 20
SERC-PJM | 15.845 | 35.5669 | 50 | 6.8552 | 20
NY-NE | 0 | 9.4799 | 15.9835 | 0 | 0
NY-PJM | 5.091 | 19.9848 | 7.5286 | 0 | 5.8503
MISO-PJM | 0 | 35.5583 | 30 | 0 | 0
MISO-SPP | 20 | 40 | 50 | 20.9773 | 20

## limited H2
Cost:
Capacity expansion + 2050 Operation
| NZS | NE2050 | NE2040 | NE2030 | NE2020
Tot Cost | 120439.0131 | 608053.6433 | 573726.4556 | 579566.5638 | 560900.8235 | -0.077547 | -47152.8198
Cap Cost | 109326.4149 | 437417.8132 | 403627.0949 | 403843.1966 | 393585.844
CE:
| NZS | NE2050 | NE2040 | NE2030 | NE2020
Coal Steam CCS | 0 | 0 | 0 | 0 | 0
Combined Cycle | 0 | 73483.0138 | 1550.6145 | 2067.673 | 0
Combined Cycle CCS | 10566.8176 | 84049.8314 | 60384.0251 | 123290.0901 | 5726.2089
Nuclear | 0 | 0 | 0 | 0 | 0
Wind | 705444.762 | 1115483.9492 | 1115943.9275 | 930830.019 | 1182069.3695
Solar PV | 360731.3818 | 574749.4242 | 407068.6774 | 537466.5497 | 508335.4402
Battery Storage | 146802.1178 | 247108.658 | 154356.5956 | 175419.0155 | 190967.36
Hydrogen | 0 | 0 | 0 | 0 | 0
DAC | -3042.466 | -169427.5715 | -161760.4163 | -161135.827 | -153058.6976 | -0.096613
| NZS | NE2050 | NE2040 | NE2030 | NE2020
SERC-MISO | 79.9697 | 58.2564 | 42.0545 | 29.1162 | 79.9697
SERC-PJM | 59.7988 | 46.4044 | 28.9314 | 30.7599 | 59.7988
NY-NE | 7.8235 | 12.0416 | 6.0145 | 3.3564 | 7.8235
NY-PJM | 21.413 | 24.065 | 12.7599 | 10.7727 | 21.413
MISO-PJM | 16.6133 | 77.3057 | 77.2791 | 52.6372 | 16.6133
MISO-SPP | 154.402 | 270.0407 | 139.6095 | 143.108 | 154.402
| NZS | NE2050 | NE2040 | NE2030 | NE2020
DAC CF - Reference | 0.61275 | 0.87491 | 0.7099 | 0.90617 | 0.68653
DAC CF - Limited Trans | 0.76593 | 0.68368 | 0.91015 | 0.96256 | 0.9252
DAC CF - No H2 | 0.5719 | 0.7379 | 0.6544 | 0.79417 | 0.67718
| NZS | NE2050 | NE2040 | NE2030 | NE2020
CO2 Removed - Reference | -329599.2 | -31531656.8 | -25489004.8 | -32190855.2 | -23511409.6
CO2 Removed - Limited Trans | -274666 | -24884739.6 | -32740187.2 | -34388183.2 | -31311924
CO2 Removed - No H2 | -384532.4 | -28015932 | -23731142.4 | -28675130.4 | -23236743.6

## DAC gen
Reference
NZS | 0 | 0 | 0 | 0 | 0 | 0 | 0 | 0 | 0 | 0 | 0 | 0 | 0 | 0 | 0 | 0 | 0 | 0 | 0 | 0 | 0 | 0 | 0 | 0 | 0 | 0 | 0 | 0 | 0 | 0 | 0 | 0 | 0 | 0 | 0 | 0 | 0 | 0 | 0 | 0 | 0 | 0 | 0 | 0 | 0 | 0 | 0 | 0 | 0 | 0 | 0 | 0 | 0 | 0 | 0 | 0 | 0 | 0 | 0 | 0 | 0 | 0 | 0 | 0 | 0 | 0 | 0 | 0 | 0 | 0 | 0 | 0 | 0 | 0 | 0 | 0 | 0 | 0 | 0 | 0 | 0 | 0 | 0 | 0 | 0 | 0 | 0 | 0 | 0 | 0 | 0 | 0 | 0 | 0 | 0 | 0 | 0 | 0 | 0 | 0 | 0 | 0 | 0 | 0 | 0 | 0 | 0 | 0 | 0 | 0 | 0 | 0 | 0 | 0 | 0 | 0 | 0 | 0 | 0 | 0 | 0 | 0 | 0 | 0 | 0 | 0 | 0 | 0 | 0 | 0 | 0 | 0 | 0 | 0 | 0 | 0 | 0 | 0 | 0 | 0 | 0 | 0 | 0 | 0 | 0 | 0 | 0 | 0 | 0 | 0 | 0 | 0 | 0 | 0 | 0 | 0 | 0 | 0 | 0 | 0 | 0 | 0 | 0 | 0 | 0 | 0 | 0 | 0 | 0 | 0 | 0 | 0 | 0 | 0 | 0 | 0 | 0 | 0 | 0 | 0 | 0 | 0 | 0 | 0 | 0 | 0 | 0 | 0 | 0 | 0 | 0 | 0 | 0 | 0 | 0 | 0 | 0 | 0 | 0 | 0 | 0 | 0 | 0 | 0 | 0 | 0 | 0 | 0 | 0 | 0 | 0 | 0 | 0 | 0 | 0 | 0 | 0 | 0 | 0 | 0 | 0 | 0 | 0 | 0 | 0 | 0 | 0 | 0 | 0 | 0 | 0 | 0 | 0 | 0 | 0 | 0 | 0 | 0 | 0 | 0 | 0 | 0 | 0 | 0 | 0 | 0 | 0 | 0 | 0 | 0 | 0 | 0 | 0 | 0 | 0 | 0 | 0 | 0 | 0 | 0 | 0 | 0 | 0 | 0 | 0 | 0 | 0 | 0 | 0 | 0 | 0 | 0 | 0 | 0 | 0 | 0 | 0 | 0 | 0 | 0 | 0 | 0 | 0 | 0 | 0 | 0 | 0 | 0 | 0 | 0 | 0 | 0 | 0 | 0 | 0 | 0 | 0 | 0 | 0 | 0 | 0 | 0 | 0 | 0 | 0 | 0 | 0 | 0 | 0 | 0 | 0 | 0 | 0 | 0 | 0 | 0 | 0 | 0 | 0 | 0 | 0 | 0 | 0 | 0 | 0 | 0 | 0 | 0 | 0 | 0 | 0 | 0 | 0 | 0 | 0 | 0 | 0 | 0 | 0 | 0 | 0 | 0 | 0 | 0 | 0 | 0 | 0 | 0 | 0 | 0 | 0 | 0 | 0 | 0 | 0 | 0 | 0 | 0 | 0 | 0 | 0 | 0 | 0 | 0 | 0 | 0 | 0 | 0 | 0 | 0 | 0 | 0 | 0 | 0 | 0 | 0 | 0 | 0 | 0 | 0 | 0 | 0 | 0 | 0 | 0 | 0 | 0 | 0 | 0 | 0 | 0 | 0 | 0 | 0 | 0 | 0 | 0 | 0 | 0 | 0 | 0 | 0 | 0 | 0 | 0 | 0 | 0 | 0
DAC - NE2050 | -158.4566 | -158.4566 | -158.4566 | -158.4566 | -158.4566 | -158.4566 | -158.4566 | -158.4566 | -158.4566 | -158.4566 | -158.4566 | -158.4566 | -158.4566 | -158.4566 | -158.4566 | -158.4566 | -158.4566 | -158.4566 | -158.4566 | -158.4566 | -158.4566 | -158.4566 | -158.4566 | -158.4566 | -158.4566 | -158.4566 | -158.4566 | -158.4566 | -158.4566 | -158.4566 | -158.4566 | -158.4566 | -158.4566 | -158.4566 | -158.4566 | -158.4566 | -158.4566 | -158.4566 | -158.4566 | -158.4566 | -158.4566 | -158.4566 | -158.4566 | -158.4566 | -158.4566 | -158.4566 | -158.4566 | -158.4566 | -158.4566 | -158.4566 | -158.4566 | -158.4566 | -158.4566 | -158.4566 | -158.4566 | -158.4566 | -158.4566 | -158.4566 | -158.4566 | -158.4566 | -158.4566 | -158.4566 | -158.4566 | -158.4566 | -158.4566 | -158.4566 | -158.4566 | -158.4566 | -158.4566 | -158.4566 | -158.4566 | -158.4566 | -158.4566 | -158.4566 | -158.4566 | -158.4566 | -158.4566 | -158.4566 | -158.4566 | -158.4566 | -158.4566 | -158.4566 | -158.4566 | -158.4566 | -158.4566 | -158.4566 | -158.4566 | -158.4566 | -158.4566 | -158.4566 | -158.4566 | -158.4566 | -158.4566 | -158.4566 | -158.4566 | -158.4566 | -158.4566 | -158.4566 | -158.4566 | -158.4566 | -158.4566 | -158.4566 | -158.4566 | -158.4566 | -104.6489 | -96.6014 | -117.0533 | -154.7769 | -158.4566 | -151.6123 | -152.9826 | -107.8493 | -102.4488 | -95.4788 | -151.032 | -138.6892 | -156.3767 | -146.6096 | -158.4566 | -158.4566 | -154.0318 | -158.4566 | -157.6105 | -153.9167 | -154.1152 | -156.3767 | -121.4931 | -82.0888 | -12.4204 | -74.4447 | -68.6466 | -156.3767 | -132.7468 | -16.6344 | -9.8431 | 0 | -101.2158 | -90.5522 | -61.239 | -77.8813 | -156.3767 | -147.602 | -156.3767 | -156.3767 | -156.7357 | -158.4566 | -158.4566 | -158.4566 | -158.4566 | -158.4566 | -158.4566 | -158.4566 | -158.4566 | -158.4566 | -158.4566 | -158.4566 | -158.4566 | -158.4566 | -158.4566 | -158.4566 | -158.4566 | -158.4566 | -158.4566 | -114.5757 | -158.4566 | -158.4566 | -158.4566 | -158.4566 | -158.4566 | -158.4566 | -158.4566 | -158.4566 | -158.4566 | -158.4566 | -158.4566 | -158.4566 | -158.4566 | -158.4566 | -158.4566 | -158.4566 | -158.4566 | -156.4657 | -156.3767 | -156.3767 | -156.3767 | -156.3767 | -156.3767 | -123.4265 | -110.8229 | -147.1637 | -156.3767 | -156.3767 | -156.3767 | -156.3767 | -156.3767 | -156.3767 | -156.3767 | -156.3767 | -156.3767 | -156.3767 | -156.3767 | -156.3767 | -156.3767 | -156.3767 | -156.3767 | -156.3767 | -156.3767 | -156.3767 | -156.3767 | -156.3767 | -156.3767 | -156.3767 | -156.3767 | -156.3767 | -156.3767 | -158.4566 | -158.4566 | -158.4566 | -158.4566 | -158.4566 | -158.4566 | -158.4566 | -158.4566 | -158.4566 | -158.4566 | -158.4566 | -158.4566 | -158.4566 | -158.4566 | -158.4566 | -158.4566 | -158.4566 | -158.4566 | -158.4566 | -156.3767 | -158.4566 | -158.4566 | -158.4566 | -158.4566 | -158.4566 | -158.4566 | -158.4566 | -158.4566 | -158.4566 | -158.4566 | -158.4566 | -158.4566 | -158.4566 | -158.4566 | -158.4566 | -158.4566 | -158.4566 | -158.4566 | -156.3767 | -156.3767 | -156.3767 | -147.9068 | -156.3767 | -131.5735 | -124.9557 | -107.9449 | -156.3767 | -80.2068 | -83.1565 | -68.3826 | -82.8081 | -75.9807 | -77.6671 | -73.4408 | -105.4604 | -86.4522 | -42.9256 | 0 | 0 | -12.4221 | -61.0017 | -87.8188 | -99.3002 | -114.9186 | -37.3674 | -20.5738 | -10.6024 | 0 | 0 | -0.13006 | -3.7858 | -104.944 | -103.8793 | -85.9106 | -124.3915 | -76.1919 | -117.3579 | -143.1374 | -119.5718 | -96.3374 | -38.5171 | 0 | 0 | -24.1286 | -16.6206 | -22.8289 | -40.6718 | -58.1722 | -10.7038 | -58.8514 | -120.1456 | 0 | -30.487 | 0 | 0 | -85.5876 | -24.2882 | -158.4566 | -158.4566 | -158.4566 | -158.4566 | -158.4566 | -158.4566 | -158.4566 | -158.4566 | -158.4566 | -158.4566 | -158.4566 | -158.4566 | -158.4566 | -158.4566 | -158.4566 | -158.4566 | -156.8322 | -107.4773 | -134.7273 | -150.4877 | -156.0098 | -158.4566 | -158.4566 | -158.4566 | -158.4566 | -158.4566 | -158.4566 | -158.4566 | -158.4566 | -158.4566 | -158.4566 | -158.4566 | -158.4566 | -158.4566 | -158.4566 | -158.4566 | -158.4566 | -158.4566 | -158.4566 | -158.4566 | -158.4566 | -158.4566 | -158.4566 | -158.4566 | -158.4566 | -158.4566 | -158.4566 | -158.4566 | -158.4566 | -158.4566 | -158.4566 | -158.4566 | -158.4566 | -158.4566 | -158.4566 | -158.4566 | -158.4566 | -158.4566 | -158.4566 | -158.4566 | -158.4566 | -158.4566 | -158.4566 | -158.4566 | -158.4566 | -158.4566 | -158.4566 | -158.4566 | -158.4566 | -158.4566 | -158.4566 | -158.4566 | -158.4566 | -158.4566 | -158.4566 | -158.4566 | -158.4566 | -158.4566 | -158.4566 | -158.4566 | -158.4566 | -158.4566 | -158.4566 | -158.4566 | -158.4566 | -158.4566 | -158.4566 | -158.4566 | -158.4566 | -158.4566 | -158.4566 | -158.4566 | -158.4566 | -158.4566 | -158.4566 | -158.4566
DAC - NE2040 | -0.2 | -0.2 | -0.2 | -0.2 | -0.2 | -0.2 | -0.2 | -0.2 | -0.2 | -0.2 | -0.2 | -0.2 | -0.2 | -0.2 | -0.2 | -0.2 | -0.2 | -0.2 | -0.2 | -0.2 | -0.2 | -0.2 | -0.2 | -0.2 | -0.2 | -0.2 | -0.2 | -0.2 | -0.2 | -0.2 | -0.2 | -0.2 | -0.2 | -0.2 | -0.2 | -0.2 | -0.2 | -0.2 | -0.2 | -0.2 | -0.2 | -0.2 | -0.2 | -0.2 | -0.2 | -0.2 | -0.2 | -0.2 | -0.2 | -0.2 | -0.2 | -0.2 | -0.2 | -0.2 | -0.2 | -0.2 | -0.2 | -0.2 | -0.2 | -0.2 | -0.2 | -0.2 | -0.2 | -0.2 | -0.2 | -0.2 | -0.2 | -0.2 | -0.2 | -0.2 | -0.2 | -0.2 | -0.2 | -0.2 | -0.2 | -0.2 | -0.2 | -0.2 | -0.2 | -0.2 | -0.2 | -0.2 | -0.2 | -0.2 | -0.2 | -0.2 | -0.2 | -0.2 | -0.2 | -0.2 | -0.2 | -0.2 | -0.2 | -0.2 | -0.2 | -0.2 | -0.2 | -0.2 | -0.2 | -0.2 | -0.2 | -0.2 | -0.2 | -0.2 | -0.2 | -0.2 | -0.2 | -0.2 | -0.2 | -0.2 | -0.2 | -0.2 | -0.2 | -0.2 | -0.2 | -0.2 | -0.2 | -0.2 | -0.2 | -0.2 | -0.2 | -0.1 | -0.1 | -0.2 | -0.2 | -0.2 | -0.2 | -0.1 | -0.1 | -0.1 | -0.1 | -0.2 | -0.2 | -0.2 | -0.2 | -0.2 | -0.2 | -0.1 | -0.1 | -0.1 | -0.1 | -0.2 | -0.2 | -0.2 | -0.2 | -0.2 | -0.2 | -0.2 | -0.2 | -0.2 | -0.2 | -0.2 | -0.2 | -0.2 | -0.2 | -0.2 | -0.2 | -0.2 | -0.2 | -0.2 | -0.2 | -0.2 | -0.2 | -0.1 | -0.2 | -0.2 | -0.2 | -0.2 | -0.2 | -0.2 | -0.2 | -0.2 | -0.2 | -0.2 | -0.2 | -0.1 | -0.1 | -0.1 | -0.1 | -0.1 | -0.1 | -0.2 | -0.2 | -0.1 | -0.1 | -0.1 | -0.1 | 0 | -0.1 | -0.1 | -0.1 | -0.1 | -0.2 | -0.2 | -0.2 | -0.2 | -0.2 | -0.2 | -0.2 | -0.2 | -0.1 | -0.1 | -0.1 | -0.1 | -0.1 | -0.1 | -0.1 | -0.1 | -0.1 | -0.1 | -0.1 | -0.1 | -0.1 | -0.1 | -0.2 | -0.1 | -0.1 | -0.2 | -0.2 | -0.2 | -0.2 | -0.1 | -0.1 | -0.1 | -0.1 | 0 | 0 | -0.1 | 0 | -0.1 | -0.1 | -0.1 | -0.1 | -0.1 | -0.1 | -0.1 | -0.1 | -0.2 | -0.1 | -0.1 | -0.2 | -0.2 | -0.2 | -0.2 | -0.2 | -0.2 | -0.2 | -0.1 | -0.1 | -0.1 | -0.1 | -0.1 | -0.1 | -0.1 | -0.1 | -0.1 | -0.1 | -0.1 | -0.1 | -0.1 | -0.1 | -0.1 | -0.2 | -0.2 | -0.2 | -0.2 | -0.2 | -0.2 | -0.2 | -0.2 | -0.2 | -0.1 | -0.1 | -0.1 | -0.1 | -0.1 | -0.1 | -0.1 | -0.2 | -0.1 | -0.1 | -0.1 | -0.1 | -0.1 | -0.1 | -0.1 | -0.1 | -0.2 | -0.2 | -0.2 | -0.2 | -0.2 | -0.2 | -0.1 | -0.1 | -0.1 | -0.1 | 0 | -0.1 | -0.1 | -0.1 | -0.1 | -0.1 | -0.1 | -0.1 | -0.1 | 0 | -0.1 | -0.1 | -0.2 | -0.2 | -0.2 | -0.2 | -0.2 | -0.2 | -0.2 | -0.2 | -0.2 | -0.2 | -0.2 | -0.2 | -0.2 | -0.2 | -0.2 | -0.2 | -0.2 | -0.2 | -0.2 | -0.2 | -0.2 | -0.2 | -0.2 | -0.2 | -0.2 | -0.2 | -0.2 | -0.2 | -0.2 | -0.2 | -0.2 | -0.2 | -0.2 | -0.2 | -0.2 | -0.2 | -0.2 | -0.2 | -0.2 | -0.2 | -0.2 | -0.2 | -0.2 | -0.1 | -0.1 | -0.1 | -0.1 | -0.1 | -0.2 | -0.2 | -0.2 | -0.2 | -0.2 | -0.2 | -0.2 | -0.2 | -0.2 | -0.2 | -0.2 | -0.2 | -0.2 | -0.2 | -0.2 | -0.2 | -0.2 | -0.2 | -0.2 | -0.2 | -0.2 | -0.2 | -0.2 | -0.2 | -0.2 | -0.2 | -0.2 | -0.2 | -0.2 | -0.2 | -0.2 | -0.2 | -0.2 | -0.2 | -0.2 | -0.2 | -0.2 | -0.2 | -0.2 | -0.2 | -0.2 | -0.2 | -0.2 | -0.2 | -0.2 | -0.2 | -0.2 | -0.2 | -0.2 | -0.2 | -0.2
DAC - NE2030 | -0.2 | -0.2 | -0.2 | -0.2 | -0.2 | -0.2 | -0.2 | -0.2 | -0.2 | -0.2 | -0.2 | -0.2 | -0.2 | -0.2 | -0.2 | -0.2 | -0.2 | -0.2 | -0.2 | -0.2 | -0.2 | -0.2 | -0.2 | -0.2 | -0.2 | -0.2 | -0.2 | -0.2 | -0.2 | -0.2 | -0.2 | -0.2 | -0.2 | -0.2 | -0.2 | -0.2 | -0.2 | -0.2 | -0.2 | -0.2 | -0.2 | -0.2 | -0.2 | -0.2 | -0.2 | -0.2 | -0.2 | -0.2 | -0.2 | -0.2 | -0.2 | -0.2 | -0.2 | -0.2 | -0.2 | -0.2 | -0.2 | -0.2 | -0.2 | -0.2 | -0.2 | -0.2 | -0.2 | -0.2 | -0.2 | -0.2 | -0.2 | -0.2 | -0.2 | -0.2 | -0.2 | -0.2 | -0.2 | -0.2 | -0.2 | -0.2 | -0.2 | -0.2 | -0.2 | -0.2 | -0.2 | -0.2 | -0.2 | -0.2 | -0.2 | -0.2 | -0.2 | -0.2 | -0.2 | -0.2 | -0.2 | -0.2 | -0.2 | -0.2 | -0.2 | -0.2 | -0.2 | -0.2 | -0.2 | -0.2 | -0.2 | -0.2 | -0.2 | -0.2 | -0.2 | -0.2 | -0.2 | -0.2 | -0.2 | -0.2 | -0.2 | -0.2 | -0.2 | -0.2 | -0.2 | -0.2 | -0.2 | -0.2 | -0.2 | -0.2 | -0.2 | -0.2 | -0.2 | -0.2 | -0.2 | -0.2 | -0.2 | -0.2 | -0.1 | -0.2 | -0.1 | -0.2 | -0.2 | -0.1 | -0.1 | -0.1 | -0.1 | -0.2 | -0.2 | -0.2 | -0.2 | -0.2 | -0.2 | -0.2 | -0.2 | -0.2 | -0.2 | -0.2 | -0.2 | -0.2 | -0.2 | -0.1 | -0.1 | -0.1 | -0.2 | -0.2 | -0.2 | -0.2 | -0.1 | -0.1 | -0.2 | -0.1 | -0.2 | -0.2 | -0.2 | -0.2 | -0.2 | -0.2 | -0.2 | -0.2 | -0.2 | -0.2 | -0.2 | -0.2 | -0.2 | -0.2 | -0.2 | -0.2 | -0.2 | -0.2 | -0.2 | -0.2 | -0.2 | -0.2 | -0.2 | -0.2 | -0.2 | -0.2 | -0.2 | -0.2 | -0.2 | -0.2 | -0.2 | -0.1 | -0.1 | -0.1 | -0.1 | -0.2 | -0.1 | -0.1 | -0.1 | -0.1 | -0.1 | -0.1 | -0.1 | -0.1 | -0.2 | -0.1 | -0.1 | -0.1 | -0.1 | -0.1 | -0.1 | -0.2 | -0.2 | -0.2 | -0.2 | -0.2 | -0.2 | -0.2 | -0.2 | -0.2 | -0.2 | -0.2 | -0.1 | -0.1 | -0.1 | -0.1 | -0.1 | -0.1 | -0.1 | -0.1 | -0.1 | -0.2 | -0.1 | -0.1 | -0.1 | -0.1 | -0.1 | -0.1 | -0.2 | -0.2 | -0.2 | -0.2 | -0.2 | -0.2 | -0.2 | -0.2 | -0.2 | -0.2 | -0.2 | -0.2 | -0.2 | -0.2 | -0.2 | -0.2 | -0.2 | -0.2 | -0.2 | -0.2 | -0.2 | -0.2 | -0.2 | -0.2 | -0.2 | -0.2 | -0.2 | -0.2 | -0.2 | -0.2 | -0.2 | -0.2 | -0.2 | -0.2 | -0.2 | -0.2 | -0.2 | -0.2 | -0.2 | -0.2 | -0.2 | -0.2 | -0.1 | -0.2 | -0.2 | -0.2 | -0.2 | -0.2 | -0.2 | -0.2 | -0.2 | -0.2 | -0.2 | -0.2 | -0.2 | -0.2 | -0.2 | -0.2 | -0.2 | -0.2 | -0.2 | -0.2 | -0.2 | -0.2 | -0.2 | -0.2 | -0.2 | -0.2 | -0.2 | -0.2 | -0.2 | -0.2 | -0.2 | -0.2 | -0.2 | -0.2 | -0.2 | -0.2 | -0.2 | -0.2 | -0.2 | -0.2 | -0.2 | -0.2 | -0.2 | -0.2 | -0.2 | -0.2 | -0.2 | -0.2 | -0.2 | -0.2 | -0.2 | -0.2 | -0.2 | -0.2 | -0.2 | -0.2 | -0.2 | -0.2 | -0.2 | -0.2 | -0.2 | -0.2 | -0.2 | -0.2 | -0.2 | -0.2 | -0.2 | -0.2 | -0.2 | -0.2 | -0.2 | -0.2 | -0.2 | -0.2 | -0.2 | -0.2 | -0.2 | -0.2 | -0.2 | -0.2 | -0.2 | -0.2 | -0.2 | -0.2 | -0.2 | -0.2 | -0.2 | -0.2 | -0.2 | -0.2 | -0.2 | -0.2 | -0.2 | -0.2 | -0.2 | -0.2 | -0.2 | -0.2 | -0.2 | -0.2 | -0.2 | -0.2 | -0.2 | -0.2 | -0.2 | -0.2 | -0.2 | -0.2 | -0.2 | -0.2 | -0.2 | -0.2 | -0.2 | -0.2 | -0.2 | -0.2 | -0.2 | -0.2 | -0.2 | -0.2 | -0.1 | -0.2 | -0.2 | -0.2 | -0.2 | -0.2
DAC - NE2020 | -152.7511 | -152.7511 | -152.7511 | -152.7511 | -152.7511 | -152.7511 | -152.7511 | -152.7511 | -152.7511 | -152.7511 | -152.7511 | -152.7511 | -152.7511 | -152.7511 | -152.7511 | -152.7511 | -152.7511 | -152.7511 | -151.6665 | -152.7511 | -152.7511 | -152.7511 | -152.7511 | -152.7511 | -152.7511 | -152.7511 | -152.7511 | -152.7511 | -152.7511 | -152.7511 | -152.7511 | -152.7511 | -152.7511 | -152.7511 | -152.7511 | -152.7511 | -152.7511 | -152.7511 | -152.7511 | -152.7511 | -152.7511 | -152.7511 | -152.7511 | -152.7511 | -152.7511 | -152.7511 | -152.7511 | -152.7511 | -152.7511 | -152.7511 | -152.7511 | -152.7511 | -152.7511 | -152.7511 | -152.7511 | -152.7511 | -152.7511 | -152.7511 | -152.7511 | -152.7511 | -152.7511 | -152.7511 | -152.7511 | -152.7511 | -152.7511 | -152.7511 | -152.7511 | -130.1612 | -75.8629 | -152.7511 | -152.7511 | -152.7511 | -152.7511 | -152.7511 | -152.7511 | -152.7511 | -152.7511 | -152.7511 | -152.7511 | -152.7511 | -152.7511 | -152.7511 | -152.7511 | -152.7511 | -152.7511 | -152.7511 | -152.7511 | -152.7511 | -152.7511 | -152.7511 | -152.7511 | -152.7511 | -152.7511 | -152.7511 | -152.7511 | -152.7511 | -49.413 | -128.9767 | -152.7511 | -144.951 | -144.951 | -136.0284 | -40.8971 | 0 | 0 | 0 | 0 | -54.6683 | -14.8205 | -83.9269 | -56.4445 | -34.8957 | 0 | 0 | 0 | 0 | 0 | 0 | 0 | 0 | 0 | -0.12758 | 0 | 0 | 0 | 0 | 0 | 0 | 0 | 0 | 0 | 0 | 0 | 0 | 0 | 0 | 0 | 0 | 0 | 0 | 0 | 0 | 0 | -137.032 | -144.951 | -106.2724 | -144.951 | -136.1987 | -132.739 | -93.415 | -107.4483 | -27.1156 | 0 | 0 | -72.3793 | -137.0427 | -144.951 | -144.951 | -144.951 | -103.312 | -32.0105 | -3.2188 | 0 | 0 | -71.1053 | -152.7511 | -152.7511 | -152.7511 | 0 | 0 | 0 | 0 | 0 | 0 | 0 | 0 | 0 | 0 | 0 | 0 | -13.0052 | -4.6641 | 0 | 0 | 0 | 0 | 0 | 0 | 0 | 0 | 0 | 0 | 0 | 0 | 0 | 0 | 0 | 0 | 0 | 0 | 0 | 0 | 0 | 0 | 0 | 0 | 0 | 0 | 0 | 0 | 0 | 0 | 0 | 0 | 0 | 0 | 0 | -1.5402 | 0 | 0 | 0 | 0 | 0 | 0 | 0 | 0 | 0 | 0 | 0 | 0 | 0 | 0 | 0 | 0 | 0 | 0 | 0 | 0 | 0 | -85.2791 | -152.7511 | -152.7511 | -152.7511 | -152.7511 | -152.7511 | -152.7511 | -152.7511 | -152.7511 | -152.7511 | -152.7511 | -152.7511 | -152.7511 | -152.7511 | -152.7511 | -152.7511 | -152.7511 | -152.7511 | -152.7511 | -152.7511 | -152.7511 | -152.7511 | -152.7511 | -152.7511 | -152.7511 | -152.7511 | -152.7511 | -152.7511 | -152.7511 | -152.7511 | -152.7511 | -152.7511 | -152.7511 | -152.7511 | -152.7511 | -152.7511 | -152.7511 | -152.7511 | -152.7511 | -152.7511 | -152.7511 | -152.7511 | -152.7511 | -152.7511 | -145.6058 | -152.7511 | -152.7511 | -152.7511 | -152.7511 | -30.3752 | -108.6149 | -104.9166 | -81.2604 | -98.7119 | -49.029 | -6.5486 | -7.1067 | -48.5787 | -144.951 | -150.8626 | -152.7511 | -152.7511 | -152.7511 | -152.7511 | -152.7511 | -152.7511 | -152.7511 | -143.3697 | -152.7511 | -152.7511 | -152.7511 | -152.7511 | -152.7511 | -152.7511 | -152.7511 | -152.7511 | -152.7511 | -152.7511 | -152.7511 | -152.7511 | -152.7511 | -152.7511 | -152.7511 | -152.7511 | -152.7511 | -152.7511 | -152.7511 | -152.7511 | -152.7511 | -152.7511 | -152.7511 | -152.7511 | -152.7511 | -152.7511 | -152.7511 | -152.7511 | -152.7511 | -152.7511 | -152.7511 | -152.7511 | -152.7511 | -152.7511 | -152.7511 | -152.7511 | -152.7511 | -152.7511 | -152.7511 | -152.7511 | -152.7511 | -152.7511 | -152.7511 | -152.7511 | -152.7511 | -152.7511 | -152.7511 | -152.7511 | -152.7511 | -152.7511 | -152.7511 | -152.7511 | -152.7511 | -152.7511 | -152.7511 | -152.7511 | -152.7511 | -152.7511 | -152.7511 | -152.7511 | -152.7511 | -152.7511 | -152.7511 | -152.7511 | -152.7511 | -152.7511 | -152.7511 | -152.7511 | -152.7511 | -152.7511 | -152.7511 | -152.7511 | -152.7511 | -152.7511 | -152.7511 | -152.7511 | -152.7511 | -152.7511 | -152.7511 | -152.7511 | -152.7511 | -152.7511 | -152.7511 | -152.7511 | -152.7511 | -152.7511 | -152.7511 | -152.7511 | -152.7511 | -152.7511 | -152.7511 | -152.7511 | -152.7511 | -152.7511 | -152.7511 | -152.7511 | -152.7511 | -152.7511 | -152.7511 | -152.7511 | -152.7511
No H2
NZS | 0 | 0 | 0 | 0 | 0 | 0 | 0 | 0 | 0 | 0 | 0 | 0 | 0 | 0 | 0 | 0 | 0 | 0 | 0 | 0 | 0 | 0 | 0 | 0 | 0 | 0 | 0 | 0 | 0 | 0 | 0 | 0 | 0 | 0 | 0 | 0 | 0 | 0 | 0 | 0 | 0 | 0 | 0 | 0 | 0 | 0 | 0 | 0 | 0 | 0 | 0 | 0 | 0 | 0 | 0 | 0 | 0 | 0 | 0 | 0 | 0 | 0 | 0 | 0 | 0 | 0 | 0 | 0 | 0 | 0 | 0 | 0 | 0 | 0 | 0 | 0 | 0 | 0 | 0 | 0 | 0 | 0 | 0 | 0 | 0 | 0 | 0 | 0 | 0 | 0 | 0 | 0 | 0 | 0 | 0 | 0 | 0 | 0 | 0 | 0 | 0 | 0 | 0 | 0 | 0 | 0 | 0 | 0 | 0 | 0 | 0 | 0 | 0 | 0 | 0 | 0 | 0 | 0 | 0 | 0 | 0 | 0 | 0 | 0 | 0 | 0 | 0 | 0 | 0 | 0 | 0 | 0 | 0 | 0 | 0 | 0 | 0 | 0 | 0 | 0 | 0 | 0 | 0 | 0 | 0 | 0 | 0 | 0 | 0 | 0 | 0 | 0 | 0 | 0 | 0 | 0 | 0 | 0 | 0 | 0 | 0 | 0 | 0 | 0 | 0 | 0 | 0 | 0 | 0 | 0 | 0 | 0 | 0 | 0 | 0 | 0 | 0 | 0 | 0 | 0 | 0 | 0 | 0 | 0 | 0 | 0 | 0 | 0 | 0 | 0 | 0 | 0 | 0 | 0 | 0 | 0 | 0 | 0 | 0 | 0 | 0 | 0 | 0 | 0 | 0 | 0 | 0 | 0 | 0 | 0 | 0 | 0 | 0 | 0 | 0 | 0 | 0 | 0 | 0 | 0 | 0 | 0 | 0 | 0 | 0 | 0 | 0 | 0 | 0 | 0 | 0 | 0 | 0 | 0 | 0 | 0 | 0 | 0 | 0 | 0 | 0 | 0 | 0 | 0 | 0 | 0 | 0 | 0 | 0 | 0 | 0 | 0 | 0 | 0 | 0 | 0 | 0 | 0 | 0 | 0 | 0 | 0 | 0 | 0 | 0 | 0 | 0 | 0 | 0 | 0 | 0 | 0 | 0 | 0 | 0 | 0 | 0 | 0 | 0 | 0 | 0 | 0 | 0 | 0 | 0 | 0 | 0 | 0 | 0 | 0 | 0 | 0 | 0 | 0 | 0 | 0 | 0 | 0 | 0 | 0 | 0 | 0 | 0 | 0 | 0 | 0 | 0 | 0 | 0 | 0 | 0 | 0 | 0 | 0 | 0 | 0 | 0 | 0 | 0 | 0 | 0 | 0 | 0 | 0 | 0 | 0 | 0 | 0 | 0 | 0 | 0 | 0 | 0 | 0 | 0 | 0 | 0 | 0 | 0 | 0 | 0 | 0 | 0 | 0 | 0 | 0 | 0 | 0 | 0 | 0 | 0 | 0 | 0 | 0 | 0 | 0 | 0 | 0 | 0 | 0 | 0 | 0 | 0 | 0 | 0 | 0 | 0 | 0 | 0 | 0 | 0 | 0 | 0 | 0 | 0 | 0 | 0 | 0 | 0 | 0 | 0 | 0 | 0 | 0 | 0 | 0 | 0 | 0 | 0 | 0 | 0 | 0 | 0 | 0 | 0 | 0 | 0 | 0 | 0 | 0 | 0 | 0 | 0 | 0 | 0 | 0 | 0 | 0
DAC - NE2050 | -153.0587 | -153.0587 | -153.0587 | -153.0587 | -153.0587 | -153.0587 | -153.0587 | -153.0587 | -153.0587 | -153.0587 | -153.0587 | -153.0587 | -153.0587 | -153.0587 | -153.0587 | -153.0587 | -153.0587 | -153.0587 | -141.7201 | -153.0587 | -153.0587 | -153.0587 | -153.0587 | -153.0587 | -153.0587 | -153.0587 | -153.0587 | -153.0587 | -153.0587 | -153.0587 | -153.0587 | -153.0587 | -153.0587 | -153.0587 | -153.0587 | -153.0587 | -153.0587 | -153.0587 | -153.0587 | -153.0587 | -153.0587 | -153.0587 | -153.0587 | -153.0587 | -153.0587 | -153.0587 | -153.0587 | -153.0587 | -153.0587 | -153.0587 | -153.0587 | -153.0587 | -153.0587 | -153.0587 | -153.0587 | -153.0587 | -153.0587 | -153.0587 | -153.0587 | -153.0587 | -153.0587 | -153.0587 | -153.0587 | -153.0587 | -153.0587 | -153.0587 | -153.0587 | -148.2937 | -93.3721 | -153.0587 | -153.0587 | -153.0587 | -153.0587 | -153.0587 | -153.0587 | -153.0587 | -153.0587 | -153.0587 | -153.0587 | -153.0587 | -153.0587 | -153.0587 | -153.0587 | -153.0587 | -153.0587 | -153.0587 | -153.0587 | -153.0587 | -153.0587 | -153.0587 | -153.0587 | -153.0587 | -153.0587 | -153.0587 | -153.0587 | -153.0587 | -37.4131 | -94.3913 | -146.7732 | -125.0982 | -138.8648 | -87.6498 | 0 | 0 | 0 | 0 | 0 | -80.021 | -118.4549 | -23.0413 | -79.9518 | -55.0484 | 0 | 0 | 0 | 0 | 0 | 0 | 0 | 0 | 0 | 0 | 0 | 0 | 0 | 0 | 0 | 0 | 0 | 0 | 0 | -6.2205 | -4.2181 | 0 | 0 | 0 | 0 | 0 | 0 | 0 | 0 | 0 | 0 | -61.1332 | -153.0587 | -76.2447 | -152.3437 | -110.2173 | -129.9583 | -55.3461 | -82.1813 | -22.107 | 0 | 0 | -77.7858 | -151.0438 | -153.0587 | -153.0587 | -153.0587 | -121.409 | -46.3454 | -17.91 | 0 | 0 | -76.6544 | -119.7591 | -153.0587 | -95.889 | 0 | 0 | 0 | 0 | 0 | 0 | 0 | 0 | 0 | 0 | 0 | 0 | -18.8873 | -12.1941 | -12.3015 | -15.1606 | 0 | 0 | 0 | 0 | 0 | 0 | 0 | 0 | 0 | 0 | 0 | 0 | 0 | 0 | 0 | 0 | 0 | 0 | 0 | 0 | 0 | 0 | 0 | 0 | 0 | 0 | 0 | 0 | 0 | 0 | 0 | 0 | 0 | 0 | 0 | 0 | 0 | 0 | 0 | 0 | 0 | 0 | 0 | 0 | 0 | 0 | 0 | 0 | 0 | 0 | 0 | 0 | 0 | 0 | 0 | -59.4029 | -153.0587 | -153.0587 | -153.0587 | -153.0587 | -153.0587 | -153.0587 | -153.0587 | -153.0587 | -153.0587 | -153.0587 | -153.0587 | -153.0587 | -153.0587 | -153.0587 | -153.0587 | -153.0587 | -153.0587 | -153.0587 | -153.0587 | -153.0587 | -153.0587 | -153.0587 | -153.0587 | -153.0587 | -153.0587 | -153.0587 | -153.0587 | -153.0587 | -153.0587 | -153.0587 | -153.0587 | -153.0587 | -153.0587 | -153.0587 | -153.0587 | -153.0587 | -153.0587 | -153.0587 | -153.0587 | -153.0587 | -153.0587 | -153.0587 | -153.0587 | -127.5791 | -153.0587 | -153.0587 | -153.0587 | -153.0587 | 0 | -28.0124 | -26.5755 | -38.2568 | -64.1142 | -16.3766 | 0 | -2.0456 | -46.9416 | -153.0587 | -153.0587 | -153.0587 | -153.0587 | -153.0587 | -153.0587 | -153.0587 | -153.0587 | -153.0587 | -73.2502 | -84.1263 | -153.0587 | -153.0587 | -153.0587 | -153.0587 | -153.0587 | -153.0587 | -153.0587 | -153.0587 | -153.0587 | -153.0587 | -153.0587 | -153.0587 | -153.0587 | -153.0587 | -153.0587 | -153.0587 | -153.0587 | -153.0587 | -153.0587 | -153.0587 | -153.0587 | -153.0587 | -153.0587 | -153.0587 | -153.0587 | -153.0587 | -153.0587 | -153.0587 | -153.0587 | -153.0587 | -153.0587 | -153.0587 | -153.0587 | -153.0587 | -153.0587 | -153.0587 | -153.0587 | -153.0587 | -153.0587 | -153.0587 | -153.0587 | -153.0587 | -153.0587 | -153.0587 | -153.0587 | -153.0587 | -153.0587 | -153.0587 | -153.0587 | -153.0587 | -153.0587 | -153.0587 | -153.0587 | -153.0587 | -153.0587 | -153.0587 | -153.0587 | -153.0587 | -153.0587 | -153.0587 | -153.0587 | -153.0587 | -153.0587 | -153.0587 | -153.0587 | -153.0587 | -153.0587 | -153.0587 | -153.0587 | -153.0587 | -153.0587 | -153.0587 | -153.0587 | -153.0587 | -153.0587 | -153.0587 | -153.0587 | -153.0587 | -153.0587 | -153.0587 | -153.0587 | -153.0587 | -153.0587 | -153.0587 | -153.0587 | -153.0587 | -153.0587 | -153.0587 | -153.0587 | -153.0587 | -153.0587 | -153.0587 | -153.0587 | -153.0587 | -153.0587 | -153.0587 | -153.0587 | -153.0587 | -153.0587 | -153.0587
DAC - NE2040 | -0.2 | -0.2 | -0.2 | -0.2 | -0.2 | -0.2 | -0.2 | -0.2 | -0.2 | -0.2 | -0.2 | -0.2 | -0.2 | -0.2 | -0.2 | -0.2 | -0.2 | -0.2 | -0.2 | -0.2 | -0.2 | -0.2 | -0.2 | -0.2 | -0.2 | -0.2 | -0.2 | -0.2 | -0.2 | -0.2 | -0.2 | -0.2 | -0.2 | -0.2 | -0.2 | -0.2 | -0.2 | -0.2 | -0.2 | -0.2 | -0.2 | -0.2 | -0.2 | -0.2 | -0.2 | -0.2 | -0.2 | -0.2 | -0.2 | -0.2 | -0.2 | -0.2 | -0.2 | -0.2 | -0.2 | -0.2 | -0.2 | -0.2 | -0.2 | -0.2 | -0.2 | -0.2 | -0.2 | -0.2 | -0.2 | -0.2 | -0.2 | -0.2 | -0.2 | -0.2 | -0.2 | -0.2 | -0.2 | -0.2 | -0.2 | -0.2 | -0.2 | -0.2 | -0.2 | -0.2 | -0.2 | -0.2 | -0.2 | -0.2 | -0.2 | -0.2 | -0.2 | -0.2 | -0.2 | -0.2 | -0.2 | -0.2 | -0.2 | -0.2 | -0.2 | -0.2 | -0.2 | -0.2 | -0.2 | -0.2 | -0.2 | -0.2 | -0.2 | -0.2 | -0.2 | -0.2 | -0.2 | -0.2 | -0.2 | -0.2 | -0.2 | -0.2 | -0.2 | -0.2 | -0.2 | -0.2 | -0.2 | -0.2 | -0.2 | -0.2 | -0.2 | -0.1 | -0.1 | -0.2 | -0.2 | -0.2 | -0.2 | -0.1 | -0.1 | -0.1 | -0.1 | -0.2 | -0.2 | -0.2 | -0.2 | -0.2 | -0.2 | -0.1 | -0.1 | -0.1 | -0.1 | -0.2 | -0.2 | -0.2 | -0.2 | -0.2 | -0.2 | -0.2 | -0.2 | -0.2 | -0.2 | -0.2 | -0.2 | -0.2 | -0.2 | -0.2 | -0.2 | -0.2 | -0.2 | -0.2 | -0.2 | -0.2 | -0.2 | -0.1 | -0.2 | -0.2 | -0.2 | -0.2 | -0.2 | -0.2 | -0.2 | -0.2 | -0.2 | -0.2 | -0.2 | -0.1 | -0.1 | -0.1 | -0.1 | -0.1 | -0.1 | -0.2 | -0.2 | -0.1 | -0.1 | -0.1 | -0.1 | 0 | -0.1 | -0.1 | -0.1 | -0.1 | -0.2 | -0.2 | -0.2 | -0.2 | -0.2 | -0.2 | -0.2 | -0.2 | -0.1 | -0.1 | -0.1 | -0.1 | -0.1 | -0.1 | -0.1 | -0.1 | -0.1 | -0.1 | -0.1 | -0.1 | -0.1 | -0.1 | -0.2 | -0.1 | -0.1 | -0.2 | -0.2 | -0.2 | -0.2 | -0.1 | -0.1 | -0.1 | -0.1 | 0 | 0 | -0.1 | 0 | -0.1 | -0.1 | -0.1 | -0.1 | -0.1 | -0.1 | -0.1 | -0.1 | -0.2 | -0.1 | -0.1 | -0.2 | -0.2 | -0.2 | -0.2 | -0.2 | -0.2 | -0.2 | -0.1 | -0.1 | -0.1 | -0.1 | -0.1 | -0.1 | -0.1 | -0.1 | -0.1 | -0.1 | -0.1 | -0.1 | -0.1 | -0.1 | -0.1 | -0.2 | -0.2 | -0.2 | -0.2 | -0.2 | -0.2 | -0.2 | -0.2 | -0.2 | -0.1 | -0.1 | -0.1 | -0.1 | -0.1 | -0.1 | -0.1 | -0.2 | -0.1 | -0.1 | -0.1 | -0.1 | -0.1 | -0.1 | -0.1 | -0.1 | -0.2 | -0.2 | -0.2 | -0.2 | -0.2 | -0.2 | -0.1 | -0.1 | -0.1 | -0.1 | 0 | -0.1 | -0.1 | -0.1 | -0.1 | -0.1 | -0.1 | -0.1 | -0.1 | 0 | -0.1 | -0.1 | -0.2 | -0.2 | -0.2 | -0.2 | -0.2 | -0.2 | -0.2 | -0.2 | -0.2 | -0.2 | -0.2 | -0.2 | -0.2 | -0.2 | -0.2 | -0.2 | -0.2 | -0.2 | -0.2 | -0.2 | -0.2 | -0.2 | -0.2 | -0.2 | -0.2 | -0.2 | -0.2 | -0.2 | -0.2 | -0.2 | -0.2 | -0.2 | -0.2 | -0.2 | -0.2 | -0.2 | -0.2 | -0.2 | -0.2 | -0.2 | -0.2 | -0.2 | -0.2 | -0.1 | -0.1 | -0.1 | -0.1 | -0.1 | -0.2 | -0.2 | -0.2 | -0.2 | -0.2 | -0.2 | -0.2 | -0.2 | -0.2 | -0.2 | -0.2 | -0.2 | -0.2 | -0.2 | -0.2 | -0.2 | -0.2 | -0.2 | -0.2 | -0.2 | -0.2 | -0.2 | -0.2 | -0.2 | -0.2 | -0.2 | -0.2 | -0.2 | -0.2 | -0.2 | -0.2 | -0.2 | -0.2 | -0.2 | -0.2 | -0.2 | -0.2 | -0.2 | -0.2 | -0.2 | -0.2 | -0.2 | -0.2 | -0.2 | -0.2 | -0.2 | -0.2 | -0.2 | -0.2 | -0.2 | -0.2
DAC - NE2030 | -0.2 | -0.2 | -0.2 | -0.2 | -0.2 | -0.2 | -0.2 | -0.2 | -0.2 | -0.2 | -0.2 | -0.2 | -0.2 | -0.2 | -0.2 | -0.2 | -0.2 | -0.2 | -0.2 | -0.2 | -0.2 | -0.2 | -0.2 | -0.2 | -0.2 | -0.2 | -0.2 | -0.2 | -0.2 | -0.2 | -0.2 | -0.2 | -0.2 | -0.2 | -0.2 | -0.2 | -0.2 | -0.2 | -0.2 | -0.2 | -0.2 | -0.2 | -0.2 | -0.2 | -0.2 | -0.2 | -0.2 | -0.2 | -0.2 | -0.2 | -0.2 | -0.2 | -0.2 | -0.2 | -0.2 | -0.2 | -0.2 | -0.2 | -0.2 | -0.2 | -0.2 | -0.2 | -0.2 | -0.2 | -0.2 | -0.2 | -0.2 | -0.2 | -0.2 | -0.2 | -0.2 | -0.2 | -0.2 | -0.2 | -0.2 | -0.2 | -0.2 | -0.2 | -0.2 | -0.2 | -0.2 | -0.2 | -0.2 | -0.2 | -0.2 | -0.2 | -0.2 | -0.2 | -0.2 | -0.2 | -0.2 | -0.2 | -0.2 | -0.2 | -0.2 | -0.2 | -0.2 | -0.2 | -0.2 | -0.2 | -0.2 | -0.2 | -0.2 | -0.2 | -0.2 | -0.2 | -0.2 | -0.2 | -0.2 | -0.2 | -0.2 | -0.2 | -0.2 | -0.2 | -0.2 | -0.2 | -0.2 | -0.2 | -0.2 | -0.2 | -0.2 | -0.2 | -0.2 | -0.2 | -0.2 | -0.2 | -0.2 | -0.2 | -0.1 | -0.2 | -0.1 | -0.2 | -0.2 | -0.1 | -0.1 | -0.1 | -0.1 | -0.2 | -0.2 | -0.2 | -0.2 | -0.2 | -0.2 | -0.2 | -0.2 | -0.2 | -0.2 | -0.2 | -0.2 | -0.2 | -0.2 | -0.1 | -0.1 | -0.1 | -0.2 | -0.2 | -0.2 | -0.2 | -0.1 | -0.1 | -0.2 | -0.1 | -0.2 | -0.2 | -0.2 | -0.2 | -0.2 | -0.2 | -0.2 | -0.2 | -0.2 | -0.2 | -0.2 | -0.2 | -0.2 | -0.2 | -0.2 | -0.2 | -0.2 | -0.2 | -0.2 | -0.2 | -0.2 | -0.2 | -0.2 | -0.2 | -0.2 | -0.2 | -0.2 | -0.2 | -0.2 | -0.2 | -0.2 | -0.1 | -0.1 | -0.1 | -0.1 | -0.2 | -0.1 | -0.1 | -0.1 | -0.1 | -0.1 | -0.1 | -0.1 | -0.1 | -0.2 | -0.1 | -0.1 | -0.1 | -0.1 | -0.1 | -0.1 | -0.2 | -0.2 | -0.2 | -0.2 | -0.2 | -0.2 | -0.2 | -0.2 | -0.2 | -0.2 | -0.2 | -0.1 | -0.1 | -0.1 | -0.1 | -0.1 | -0.1 | -0.1 | -0.1 | -0.1 | -0.2 | -0.1 | -0.1 | -0.1 | -0.1 | -0.1 | -0.1 | -0.2 | -0.2 | -0.2 | -0.2 | -0.2 | -0.2 | -0.2 | -0.2 | -0.2 | -0.2 | -0.2 | -0.2 | -0.2 | -0.2 | -0.2 | -0.2 | -0.2 | -0.2 | -0.2 | -0.2 | -0.2 | -0.2 | -0.2 | -0.2 | -0.2 | -0.2 | -0.2 | -0.2 | -0.2 | -0.2 | -0.2 | -0.2 | -0.2 | -0.2 | -0.2 | -0.2 | -0.2 | -0.2 | -0.2 | -0.2 | -0.2 | -0.2 | -0.1 | -0.2 | -0.2 | -0.2 | -0.2 | -0.2 | -0.2 | -0.2 | -0.2 | -0.2 | -0.2 | -0.2 | -0.2 | -0.2 | -0.2 | -0.2 | -0.2 | -0.2 | -0.2 | -0.2 | -0.2 | -0.2 | -0.2 | -0.2 | -0.2 | -0.2 | -0.2 | -0.2 | -0.2 | -0.2 | -0.2 | -0.2 | -0.2 | -0.2 | -0.2 | -0.2 | -0.2 | -0.2 | -0.2 | -0.2 | -0.2 | -0.2 | -0.2 | -0.2 | -0.2 | -0.2 | -0.2 | -0.2 | -0.2 | -0.2 | -0.2 | -0.2 | -0.2 | -0.2 | -0.2 | -0.2 | -0.2 | -0.2 | -0.2 | -0.2 | -0.2 | -0.2 | -0.2 | -0.2 | -0.2 | -0.2 | -0.2 | -0.2 | -0.2 | -0.2 | -0.2 | -0.2 | -0.2 | -0.2 | -0.2 | -0.2 | -0.2 | -0.2 | -0.2 | -0.2 | -0.2 | -0.2 | -0.2 | -0.2 | -0.2 | -0.2 | -0.2 | -0.2 | -0.2 | -0.2 | -0.2 | -0.2 | -0.2 | -0.2 | -0.2 | -0.2 | -0.2 | -0.2 | -0.2 | -0.2 | -0.2 | -0.2 | -0.2 | -0.2 | -0.2 | -0.2 | -0.2 | -0.2 | -0.2 | -0.2 | -0.2 | -0.2 | -0.2 | -0.2 | -0.2 | -0.2 | -0.2 | -0.2 | -0.2 | -0.2 | -0.1 | -0.2 | -0.2 | -0.2 | -0.2 | -0.2
DAC - NE2020 | -166.3851 | -166.3851 | -166.3851 | -166.3851 | -166.3851 | -166.3851 | -166.3851 | -166.3851 | -166.3851 | -166.3851 | -166.3851 | -166.3851 | -166.3851 | -166.3851 | -166.3851 | -166.3851 | -166.3851 | -166.3851 | -166.3851 | -166.3851 | -166.3851 | -166.3851 | -166.3851 | -166.3851 | -166.3851 | -166.3851 | -166.3851 | -166.3851 | -166.3851 | -166.3851 | -166.3851 | -166.3851 | -166.3851 | -166.3851 | -166.3851 | -166.3851 | -166.3851 | -166.3851 | -166.3851 | -166.3851 | -166.3851 | -166.3851 | -166.3851 | -166.3851 | -166.3851 | -166.3851 | -166.3851 | -166.3851 | -166.3851 | -166.3851 | -166.3851 | -166.3851 | -166.3851 | -166.3851 | -166.3851 | -166.3851 | -166.3851 | -166.3851 | -166.3851 | -166.3851 | -166.3851 | -166.3851 | -166.3851 | -166.3851 | -166.3851 | -166.3851 | -166.3851 | -166.3851 | -166.3851 | -166.3851 | -166.3851 | -166.3851 | -166.3851 | -166.3851 | -166.3851 | -166.3851 | -166.3851 | -166.3851 | -166.3851 | -166.3851 | -166.3851 | -166.3851 | -166.3851 | -166.3851 | -166.3851 | -166.3851 | -166.3851 | -166.3851 | -166.3851 | -166.3851 | -166.3851 | -166.3851 | -166.3851 | -166.3851 | -166.3851 | -166.3851 | -166.3851 | -166.3851 | -166.3851 | -166.3851 | -166.3851 | -166.3851 | -166.3851 | -76.2185 | -25.1679 | -35.34 | -34.1058 | -93.3369 | -147.746 | -115.7975 | -102.3406 | -102.4902 | -92.5488 | -71.4966 | -68.5023 | -86.3134 | -12.144 | -62.2243 | -166.3851 | -121.27 | -89.5555 | -141.4902 | -166.3851 | 0 | -42.9601 | -44.1499 | -26.7565 | -28.1306 | 0 | 0 | -9.6917 | -71.0565 | -81.7087 | 0 | 0 | 0 | -70.0083 | -56.3527 | -44.8706 | -44.298 | -33.7345 | -25.3574 | 0 | -18.4114 | -118.6648 | -68.2074 | -93.2986 | -166.3851 | -166.3851 | -131.4062 | -139.97 | -111.8039 | -23.97 | -78.2923 | -127.8611 | -166.3851 | -166.3851 | -166.3851 | -166.3851 | -124.7474 | -64.4014 | -44.0824 | -2.8458 | 0 | -93.7849 | -157.128 | -166.3851 | -166.3851 | -166.3851 | -166.3851 | -166.3851 | -166.3851 | -166.3851 | -166.3851 | -166.3851 | -166.3851 | -166.3851 | -166.3851 | -166.3851 | -166.3851 | -166.3851 | -166.3851 | -166.3851 | -166.3851 | -166.3851 | -166.3851 | -166.3851 | -166.3851 | -166.3851 | -166.3851 | -166.3851 | -166.3851 | -166.3851 | -166.3851 | -166.3851 | -166.3851 | -166.3851 | -166.3851 | -166.3851 | -166.3851 | -166.3851 | -166.3851 | -166.3851 | -166.3851 | -166.3851 | -166.3851 | -166.3851 | -166.3851 | -153.8809 | -166.3851 | -127.4316 | -165.5922 | -147.5392 | -128.8197 | -121.2687 | -96.2569 | 0 | 0 | -33.0166 | 0 | -22.4292 | -38.3128 | 0 | 0 | 0 | 0 | 0 | -53.517 | -86.1198 | -85.2211 | -35.2174 | -18.6503 | 0 | -1.8562 | 0 | 0 | 0 | 0 | -85.4341 | -99.2613 | -112.0629 | -37.884 | -23.5046 | -58.5544 | 0 | -75.6573 | 0 | 0 | 0 | 0 | 0 | 0 | 0 | -22.9079 | 0 | 0 | -13.1136 | 0 | 0 | 0 | 0 | 0 | 0 | 0 | 0 | -8.7612 | -1.2573 | -1.3585 | 0 | 0 | 0 | 0 | 0 | 0 | 0 | 0 | 0 | 0 | 0 | 0 | 0 | 0 | 0 | 0 | 0 | 0 | -6.8878 | -91.2866 | -166.3851 | -166.3851 | -166.3851 | -166.3851 | -166.3851 | -166.3851 | -166.3851 | -166.3851 | -166.3851 | -166.3851 | -166.3851 | -166.3851 | -166.3851 | -166.3851 | -166.3851 | -166.3851 | -166.3851 | -166.3851 | -166.3851 | -166.3851 | -166.3851 | -166.3851 | -166.3851 | -166.3851 | -166.3851 | -166.3851 | -166.3851 | -166.3851 | -166.3851 | -166.3851 | -166.3851 | -166.3851 | -166.3851 | -166.3851 | -166.3851 | -166.3851 | -166.3851 | -166.3851 | -166.3851 | -166.3851 | -166.3851 | -166.3851 | -166.3851 | -166.3851 | -166.3851 | -166.3851 | -166.3851 | -166.3851 | -128.5429 | -166.3851 | -166.3851 | -166.3851 | -166.3851 | -166.3851 | -165.5472 | -166.3851 | -166.3851 | -166.3851 | -166.3851 | -166.3851 | -166.3851 | -166.3851 | -166.3851 | -166.3851 | -166.3851 | -166.3851 | -166.3851 | -166.3851 | -166.3851 | -166.3851 | -166.3851 | -166.3851 | -166.3851 | -166.3851 | -166.3851 | -166.3851 | -166.3851 | -166.3851 | -166.3851 | -166.3851 | -166.3851 | -166.3851 | -166.3851 | -166.3851 | -166.3851 | -166.3851 | -166.3851 | -166.3851 | -166.3851 | -166.3851 | -166.3851 | -166.3851 | -166.3851 | -166.3851 | -166.3851 | -166.3851 | -166.3851 | -166.3851 | -166.3851 | -166.3851 | -166.3851 | -166.3851 | -166.3851 | -166.3851 | -166.3851 | -166.3851 | -166.3851 | -166.3851 | -166.3851 | -166.3851 | -166.3851 | -166.3851 | -166.3851 | -166.3851 | -166.3851 | -166.3851 | -166.3851 | -166.3851 | -166.3851 | -166.3851
NE2050 Load | 349481.2857 | 342515.9285 | 339982.0461 | 341542.1907 | 348622.3724 | 361820.0368 | 378948.4798 | 396296.2304 | 409213.4216 | 416558.8112 | 416324.3032 | 411421.7583 | 404703.8656 | 397773.4983 | 393643.0912 | 395783.4322 | 407552.7335 | 431226.6605 | 450301.7888 | 453234.4929 | 448853.6794 | 439860.2074 | 426015.3926 | 413057.6977 | 404499.9719 | 400030.2545 | 399788.9488 | 402501.3305 | 408867.6803 | 420134.0307 | 434653.5605 | 445064.3734 | 446267.7437 | 439687.1905 | 427972.3645 | 416685.2912 | 405586.1887 | 394191.0208 | 386181.7146 | 385604.1284 | 398045.6752 | 426381.7293 | 451388.9227 | 456525.2794 | 450498.3002 | 436553.0167 | 418243.5523 | 403918.5904 | 298627.0566 | 285200.3314 | 276397.0578 | 272035.0542 | 271728.4394 | 274078.9743 | 285265.054 | 307100.492 | 330859.0584 | 351645.5028 | 368953.977 | 384280.4913 | 395983.9019 | 403958.5002 | 409726.6003 | 412433.1517 | 412471.7018 | 407320.5014 | 400804.2764 | 397651.2664 | 388638.7372 | 365360.3858 | 334556.6563 | 309306.2003 | 291956.8937 | 281842.4714 | 277561.2919 | 280931.3026 | 296393.0105 | 320668.42 | 344206.763 | 363375.1694 | 379045.7691 | 393176.9653 | 405448.0015 | 415212.1045 | 423757.4522 | 429801.2959 | 431847.2206 | 430080.5732 | 425637.9216 | 417951.0315 | 410927.6803 | 407274.0274 | 396653.9554 | 370171.189 | 338334.5587 | 312602.5266 | 357926.3606 | 339319.1198 | 327696.596 | 325618.3495 | 332531.6726 | 348743.4476 | 374628.6649 | 407706.5493 | 442744.5808 | 477826.5778 | 511397.3055 | 541235.1732 | 566499.9047 | 586570.3047 | 600659.0137 | 608515.4288 | 609439.5315 | 601760.1503 | 585170.4278 | 566672.3466 | 545799.3337 | 515426.0233 | 474471.9769 | 435024.8655 | 404332.5544 | 382107.6485 | 368261.1032 | 362793.0266 | 367039.092 | 380774.8365 | 406050.8267 | 440335.8924 | 478172.1265 | 515416.9519 | 548174.948 | 575674.6818 | 595414.295 | 609748.9573 | 618646.4047 | 620985.6571 | 616546.6863 | 601044.5073 | 580875.2178 | 558696.7354 | 537443.7533 | 506518.6499 | 464303.646 | 421707.9525 | 390556.1237 | 366780.5037 | 350754.4564 | 340761.9452 | 335882.0199 | 337127.8445 | 352835.167 | 384920.0458 | 423917.6621 | 462352.8304 | 496091.1236 | 521305.2059 | 540900.8752 | 555699.3524 | 565992.4363 | 571165.6823 | 571088.0794 | 563447.9001 | 548687.3118 | 532518.4572 | 513813.3258 | 487918.996 | 455107.9614 | 421355.7646 | 392629.037 | 370962.3439 | 355218.7074 | 344791.6808 | 338232.7471 | 336806.4616 | 350889.0848 | 384046.9753 | 424279.2971 | 463972.7265 | 499121.7279 | 527698.1671 | 546942.6914 | 558717.3758 | 566305.6382 | 570066.0412 | 567383.2839 | 557027.5262 | 541152.5392 | 524387.4274 | 506018.6628 | 479449.954 | 443696.3081 | 408839.0522 | 381619.2252 | 361884.4271 | 349547.1374 | 345742.8302 | 352221.6606 | 366842.6951 | 390927.9644 | 423373.8163 | 458709.5607 | 492703.8871 | 523938.0907 | 549396.5011 | 570061.8704 | 584012.4444 | 593062.5573 | 596462.2076 | 593350.01 | 584057.7044 | 568021.373 | 550067.4098 | 529073.3308 | 499470.6854 | 459634.5485 | 422055.6951 | 392238.8407 | 371354.2661 | 358489.433 | 354093.1843 | 358957.0919 | 372977.8019 | 397344.7843 | 431220.4472 | 467624.4247 | 503232.8588 | 535470.7699 | 562471.543 | 582989.8315 | 595107.5136 | 600475.9098 | 600456.9223 | 592502.5925 | 578160.8393 | 558801.9296 | 539469.0226 | 519356.5714 | 492901.2911 | 458206.1078 | 423703.9715 | 395055.3626 | 373731.9378 | 358622.2994 | 350522.1764 | 346878.1744 | 347064.9805 | 359308.529 | 388516.7981 | 427575.2134 | 468785.1519 | 505869.938 | 535281.937 | 554742.5338 | 567168.8028 | 573462.6543 | 575626.4784 | 571402.1377 | 558848.8605 | 540625.0486 | 522197.3679 | 504972.1687 | 484756.4353 | 457253.1386 | 426917.2104 | 399067.201 | 378249.3448 | 364599.4212 | 359634.3039 | 364145.3095 | 377952.4186 | 404387.9667 | 442813.7555 | 484179.6898 | 523979.7507 | 558315.8457 | 585119.7091 | 603248.8684 | 613950.5861 | 618970.0692 | 617888.6383 | 611672.6841 | 600364.3517 | 585928.997 | 568450.8596 | 549211.0632 | 520105.7617 | 479841.2061 | 442434.2775 | 412046.5213 | 389927.7671 | 374917.1011 | 369120.2912 | 372503.9857 | 383878.0287 | 406852.4628 | 442630.6488 | 481662.269 | 519842.2856 | 555204.4843 | 582812.3253 | 602899.3432 | 615765.2932 | 622611.2971 | 623624.6139 | 618444.4676 | 605935.7175 | 588349.9051 | 569277.5209 | 548794.7228 | 521636.7572 | 484753.3918 | 449004.9522 | 355314.2723 | 338547.7035 | 326953 | 320355.2019 | 317594.4006 | 317681.1572 | 330390.7997 | 359099.6492 | 392703.6923 | 424386.4175 | 452830.2893 | 476859.2592 | 495289.8323 | 509019.2332 | 518942.9992 | 525098.1483 | 528645.9937 | 524587.6327 | 514081.4794 | 501510.6008 | 487256.0308 | 464681.3944 | 432736.0908 | 401872.5582 | 377158.8581 | 360891.7521 | 352157.6916 | 351704.4232 | 361601.6042 | 380843.4146 | 407181.5692 | 440371.1276 | 475864.9441 | 511337.8008 | 544011.1191 | 570390.0142 | 590458.6029 | 603477.507 | 610256.4378 | 612411.6616 | 609167.668 | 599396.274 | 583335.8588 | 567691.0239 | 548835.2817 | 518359.4161 | 479134.7064 | 442769.542 | 289660.9218 | 285562.2158 | 285005.8487 | 289941.1941 | 305615.5005 | 334257.5237 | 362831.05 | 375547.264 | 378389.8577 | 378689.9188 | 377799.0361 | 375922.0501 | 373917.4559 | 372175.4195 | 369748.6101 | 370351.6183 | 381539.6828 | 401415.3058 | 407493.7838 | 400776.5327 | 387915.8176 | 368669.5336 | 345444.2052 | 325409.0039 | 156153.3295 | 305643.1041 | 303487.0617 | 306600.8324 | 320347.4739 | 346845.1618 | 372506.061 | 384223.9832 | 386479.6329 | 385676.5617 | 384305.8335 | 381292.6465 | 378171.7107 | 375914.0527 | 373641.5417 | 374724.7993 | 385399.5073 | 404331.5652 | 410356.4056 | 404328.2679 | 391633.6958 | 372678.6694 | 349572.4891 | 330478.5177
NE2020 Load | 304615.3726 | 295886.9809 | 291312.6782 | 290344.5326 | 293593.5193 | 301438.4005 | 313726.7851 | 329650.8332 | 343757.3248 | 351626.7499 | 354103.6252 | 354990.0249 | 354381.2753 | 351937.6746 | 349941.8453 | 350274.2163 | 357287.9155 | 372217.4943 | 381539.4802 | 378622.6372 | 372377.6528 | 365012.9535 | 349486.862 | 332771.4775 | 321057.1774 | 315674.0476 | 315310.2736 | 321548.0602 | 337978.802 | 369967.1408 | 401094.5068 | 414491.0973 | 413333.2442 | 408551.6953 | 402270.2642 | 395496.6227 | 388713.2028 | 382751.4442 | 377910.5286 | 375949.204 | 382820.2018 | 403928.6683 | 420883.9169 | 420159.4036 | 409984.7287 | 391469.5359 | 367579.1419 | 346755.3331 | 285485.1407 | 272946.1514 | 265711.2122 | 262146.0288 | 260884.7451 | 262494.1476 | 274061.0671 | 296336.4576 | 320516.412 | 341863.0596 | 360706.2889 | 377128.5022 | 390804.5089 | 401974.1338 | 411115.6172 | 417684.9219 | 420665.3936 | 418153.4869 | 410655.6274 | 404901.2272 | 396401.7757 | 377174.5485 | 348606.0878 | 322663.9291 | 303646.7445 | 292221.314 | 286775.9029 | 288825.8051 | 300407.8083 | 320594.1549 | 345411.0794 | 371029.9927 | 393194.9075 | 412020.242 | 428308.5143 | 441733.3498 | 452915.2024 | 461211.3577 | 466525.2363 | 467654.6643 | 464924.7303 | 457188.1456 | 445359.1056 | 434643.2048 | 422802.1164 | 398373.0765 | 364921.4656 | 335260.4264 | 357926.3606 | 339319.1198 | 327696.596 | 325618.3495 | 332531.6726 | 348743.4476 | 374628.6649 | 407706.5493 | 442744.5808 | 477826.5778 | 511397.3055 | 541235.1732 | 566499.9047 | 586570.3047 | 600659.0137 | 608515.4288 | 609439.5315 | 601760.1503 | 585170.4278 | 566672.3466 | 545799.3337 | 515426.0233 | 474471.9769 | 435024.8655 | 404332.5544 | 382107.6485 | 368261.1032 | 362793.0266 | 367039.092 | 380774.8365 | 406050.8267 | 440335.8924 | 478172.1265 | 515416.9519 | 548174.948 | 575674.6818 | 595414.295 | 609748.9573 | 618646.4047 | 620985.6571 | 616546.6863 | 601044.5073 | 580875.2178 | 558696.7354 | 537443.7533 | 506518.6499 | 464303.646 | 421707.9525 | 390556.1237 | 366780.5037 | 350754.4564 | 340761.9452 | 335882.0199 | 337127.8445 | 352835.167 | 384920.0458 | 423917.6621 | 462352.8304 | 496091.1236 | 521305.2059 | 540900.8752 | 555699.3524 | 565992.4363 | 571165.6823 | 571088.0794 | 563447.9001 | 548687.3118 | 532518.4572 | 513813.3258 | 487918.996 | 455107.9614 | 421355.7646 | 399067.201 | 378249.3448 | 364599.4212 | 359634.3039 | 364145.3095 | 377952.4186 | 404387.9667 | 442813.7555 | 484179.6898 | 523979.7507 | 558315.8457 | 585119.7091 | 603248.8684 | 613950.5861 | 618970.0692 | 617888.6383 | 611672.6841 | 600364.3517 | 585928.997 | 568450.8596 | 549211.0632 | 520105.7617 | 479841.2061 | 442434.2775 | 412046.5213 | 389927.7671 | 374917.1011 | 369120.2912 | 372503.9857 | 383878.0287 | 406852.4628 | 442630.6488 | 481662.269 | 519842.2856 | 555204.4843 | 582812.3253 | 602899.3432 | 615765.2932 | 622611.2971 | 623624.6139 | 618444.4676 | 605935.7175 | 588349.9051 | 569277.5209 | 548794.7228 | 521636.7572 | 484753.3918 | 449004.9522 | 419348.0454 | 396622.4746 | 380828.4882 | 370882.4886 | 366118.5542 | 366707.8333 | 381689.3056 | 415629.785 | 458135.5753 | 499747.4932 | 535575.5535 | 562055.5085 | 579792.1064 | 590582.8672 | 594996.8076 | 594867.2397 | 590236.9063 | 578318.52 | 560249.8206 | 541715.5526 | 523198.0351 | 498726.6824 | 466183.8984 | 434137.5989 | 333333.563 | 317923.0763 | 308033.1178 | 302597.3114 | 301869.1636 | 304998.5573 | 314004.9745 | 334720.4377 | 363327.1307 | 391689.3631 | 417629.5586 | 440738.3777 | 458510.291 | 471693.0215 | 481068.0869 | 486934.9665 | 488624.2264 | 482811.0084 | 473271.1203 | 464354.8258 | 448790.6752 | 420505.6212 | 387478.2573 | 359543.8375 | 339174.6899 | 326578.2273 | 320537.1961 | 322505.6554 | 337854.3771 | 362475.1356 | 384797.7303 | 406385.2097 | 431795.6163 | 458727.2562 | 482925.2043 | 502632.4173 | 518650.4083 | 530865.5494 | 539660.1988 | 543573.4987 | 541432.7172 | 532374.8035 | 519414.4997 | 507163.0064 | 486956.1888 | 452121.3468 | 414438.7732 | 382949.3591 | 289660.9218 | 285562.2158 | 285005.8487 | 289941.1941 | 305615.5005 | 334257.5237 | 362831.05 | 375547.264 | 378389.8577 | 378689.9188 | 377799.0361 | 375922.0501 | 373917.4559 | 372175.4195 | 369748.6101 | 370351.6183 | 381539.6828 | 401415.3058 | 407493.7838 | 400776.5327 | 387915.8176 | 368669.5336 | 345444.2052 | 325409.0039 | 156153.3295 | 305643.1041 | 303487.0617 | 306600.8324 | 320347.4739 | 346845.1618 | 372506.061 | 384223.9832 | 386479.6329 | 385676.5617 | 384305.8335 | 381292.6465 | 378171.7107 | 375914.0527 | 373641.5417 | 374724.7993 | 385399.5073 | 404331.5652 | 410356.4056 | 404328.2679 | 391633.6958 | 372678.6694 | 349572.4891 | 330478.5177 | 316922.5529 | 309137.349 | 305892.4653 | 308394.9327 | 321495.4997 | 348968.7496 | 375010.3611 | 385868.5964 | 386212.3913 | 385213.1533 | 383406.7395 | 379980.4922 | 377014.0875 | 375238.6448 | 374060.5243 | 376771.3788 | 389436.2204 | 409041.465 | 414195.0104 | 407822.4122 | 395611.2483 | 375718.8124 | 353238.0065 | 333957.7808 | 302402.0409 | 291052.5567 | 284700.2924 | 282404.4642 | 284242.7614 | 291271.5479 | 302651.9672 | 318334.0107 | 331744.9752 | 340229.3521 | 344365.6151 | 346801.0518 | 348355.3339 | 348282.7375 | 348135.4947 | 352594.5326 | 369096.2926 | 389275.9796 | 393044.1933 | 388304.2683 | 378864.7984 | 361477.0804 | 337862.3018 | 314924.9093 | 298206.619 | 288977.0811 | 285323.0477 | 287829.3982 | 300510.329 | 328121.8809 | 359176.2707 | 376937.2101 | 383013.817 | 386787.678 | 388947.6443 | 388857.0361 | 387770.2645 | 386072.9607 | 384127.4302 | 386642.9435 | 401928.913 | 423081.0194 | 426905.6298 | 420326.5044 | 409021.0002 | 388700.0955 | 360942.4468 | 335187.5375
NE2050 Net Load | 171877.7015 | 128577.5239 | 109302.8633 | 73809.3354 | 112011.9616 | 216238.0931 | 81099.2094 | 121091.0289 | 109256.848 | 27826.5964 | -92154.3778 | -106248.7396 | -134688.0669 | -192219.0482 | -188302.2326 | -152027.1097 | -98164.748 | 6093.0172 | 70698.395 | 80057.2844 | 37849.1682 | 25494.1347 | 9358.4303 | -7918.6508 | -5100.4891 | 64090.7837 | 39189.6923 | 101539.5655 | 82470.1454 | 99202.7428 | 171882.025 | 209315.6924 | 161273.0149 | 42707.3763 | 29670.2744 | 42341.3725 | -49560.5355 | -129725.4895 | -124476.5242 | -84954.0647 | 22252.5361 | 125678.8633 | 221228.5809 | 200475.6109 | 152869.4591 | 133127.6875 | 125675.474 | 97449.3674 | 4410.0859 | 23298.3049 | -4284.0215 | 5910.6125 | 21412.1746 | 37865.2669 | 43313.3032 | 83882.7772 | 92185.9837 | 75965.6456 | 55640.3434 | -36388.5272 | -50041.6293 | -81543.7349 | -138926.8593 | 5458.8293 | 19092.3294 | 81919.6238 | 118137.257 | 41990.881 | 99435.5732 | 108593.2343 | 110939.6873 | 143528.4979 | 175437.8648 | 141779.819 | 159462.8064 | 158746.6034 | 176292.9882 | 161094.0643 | 225898.3342 | 202868.0606 | 189584.6905 | 187152.4615 | 133608.6342 | 174009.5519 | 221815.4594 | 163302.1195 | 149423.5562 | 250689.481 | 75645.5478 | 204590.6813 | 242391.6252 | 293160.721 | 304711.9317 | 290021.4725 | 238291.4943 | 192604.468 | 182706.677 | 31529.1201 | 8230.4593 | 34057.5095 | 92959.0022 | 130213.706 | 204157.7622 | 291019.4509 | 314036.3839 | 315367.889 | 304534.8988 | 281970.4056 | 271352.0002 | 280021.8343 | 304634.0333 | 325047.1748 | 337629.813 | 377595.5061 | 368548.9958 | 383544.4059 | 395514.7956 | 374292.7359 | 266041.4778 | 272003.4326 | 211603.179 | 146613.8703 | 152835.9589 | 172315.8131 | 173949.4395 | 191490.6552 | 247110.6971 | 322381.6186 | 359505.0733 | 360442.9983 | 331122.4645 | 309152.2545 | 302063.6972 | 410229.775 | 463238.5853 | 443496.8498 | 360294.2916 | 384402.1534 | 402426.8228 | 417838.2294 | 373906.6586 | 331382.3679 | 273471.3552 | 145732.8166 | 77039.9123 | 106437.2289 | 76430.5504 | 95952.9698 | 99109.6344 | 140945.781 | 135173.8517 | 184356.0468 | 258240.9775 | 274690.4438 | 252313.1019 | 209149.8216 | 198519.7593 | 191618.5421 | 186680.1076 | 234799.3914 | 321519.2137 | 339684.1403 | 338639.5805 | 380636.0894 | 236370.9756 | 161369.9666 | 121341.6767 | 193953.0535 | 220496.8324 | 272768.2907 | 167674.0025 | 113058.6102 | 207177.7354 | 188478.3068 | 144313.0156 | 213076.1993 | 272020.2273 | 280406.7098 | 255411.4575 | 256412.2361 | 261315.3302 | 275971.3969 | 173522.9932 | 310002.4429 | 316254.4798 | 411735.8069 | 422594.2544 | 442207.5335 | 427674.0597 | 406789.9651 | 339653.1041 | 269713.581 | 261519.7664 | 229882.126 | 224429.5616 | 254269.6522 | 260361.4381 | 229583.1296 | 306727.4004 | 294040.9105 | 341513.7504 | 336364.8815 | 310970.8613 | 273282.3061 | 294227.8827 | 304295.2815 | 324431.0913 | 325343.5223 | 304099.5504 | 367515.7234 | 358629.7107 | 122892.4291 | 274548.4255 | 251604.9867 | 206952.7223 | 226704.8 | 229618.9132 | 164501.105 | 130609.7933 | 157305.0514 | 191154.9252 | 208236.4229 | 243664.9563 | 282953.0876 | 234826.4306 | 223715.7998 | 223313.1138 | 224612.6318 | 164511.5117 | 304537.9386 | 247718.8357 | 282469.1989 | 298705.0191 | 353228.0026 | 408192.8154 | 393420.4403 | 328658.512 | 281809.8912 | 103622.1561 | 135384.9024 | 118786.0756 | 70880.7087 | 65249.8295 | 69296.5122 | 133157.5698 | 75198.979 | 136985.7759 | 154001.3113 | 201780.7562 | 197473.3384 | 150085.9263 | 190836.2076 | 194818.6789 | 220640.5228 | 280967.918 | 281586.8095 | 284501.777 | 267625.1146 | 337043.8997 | 330328.4575 | 302478.4495 | 283544.0912 | 375220.2678 | 344251.5253 | 304247.5758 | 298406.2898 | 298880.5905 | 268833.375 | 289790.1507 | 265415.2996 | 308816.7156 | 362203.588 | 372945.9588 | 368708.2543 | 352224.7965 | 332778.2579 | 318335.0544 | 352958.6043 | 373893.745 | 363745.4563 | 451481.2294 | 463820.2011 | 490604.087 | 469391.9953 | 344889.1299 | 336943.6167 | 252300.1598 | 223144.2978 | 223967.9626 | 225655.5145 | 240691.7148 | 238075.1699 | 248171.5025 | 251454.7908 | 279958.8635 | 346009.6552 | 394693.1 | 380907.8132 | 360148.5543 | 355622.8573 | 340621.1098 | 340133.3399 | 327989.7672 | 366547.6831 | 258133.2235 | 366136.4655 | 475002.9027 | 447048.3622 | 430075.8664 | 415129.3477 | 374598.4122 | 342614.3797 | 167628.1502 | 222124.7763 | 171027.421 | 218181.448 | 194836.3857 | 185378.1333 | 145110.3245 | 231126.7189 | 240292.7014 | 237941.0472 | 200590.028 | 194443.6209 | 198458.3919 | 177261.0656 | 226945.0065 | 201937.9726 | 256957.9126 | 312819.9081 | 335015.8473 | 331990.3132 | 299335.4817 | 243041.5967 | 190866.4952 | 79173.1999 | 118428.0388 | 128631.1182 | 85460.0656 | 64386.4329 | 83906.0636 | 90798.1277 | 94786.0696 | 254909.536 | 307913.0551 | 266137.6842 | 187885.3907 | 161948.8172 | 171296.9622 | 222879.1458 | 228173.4718 | 270573.8947 | 240303.546 | 319661.7679 | 380722.9094 | 416033.5866 | 374106.966 | 367472.9032 | 301569.7796 | 231269.3274 | 192303.9442 | 104144.9789 | 111949.9555 | 132799.7959 | 119745.5687 | 167698.8097 | 217050.6005 | 237305.4504 | 201180.0886 | 128026.6919 | 92817.852 | 76867.3755 | 27954.2117 | 21767.9896 | 23944.1564 | 62229.0553 | 120375.2584 | 198214.0012 | 268236.4271 | 255301.7703 | 158531.8679 | 138689.2315 | 109096.5391 | 74264.5952 | -142275.897 | -39428.6037 | 9529.8725 | -8905.899 | -24.6085 | 30623.3769 | 111814.0238 | 111201.2227 | 75445.3976 | 62728.4093 | 53811.1221 | 52441.5173 | 14025.8616 | -44152.7453 | -10059.9764 | 2453.8161 | 38106.5278 | 166711.1173 | 170377.9193 | 79752.6408 | 13912.0945 | -44544.0609 | -13277.6211 | -82167.2055
NE2020 Net Load | 288158.1529 | 278987.7508 | 272741.2648 | 273940.9531 | 277151.051 | 286161.2161 | 298529.6884 | 313016.251 | 326266.9376 | 329660.4125 | 331462.335 | 330407.3977 | 330731.6925 | 326902.032 | 324989.5493 | 327805.4554 | 339788.7728 | 357815.2941 | 370007.8541 | 364364.358 | 356833.8522 | 345064.4024 | 326515.8898 | 309892.3445 | 298630.8602 | 294657.2288 | 295625.9672 | 301659.4612 | 317921.3026 | 349790.4986 | 380600.7403 | 393881.3775 | 394799.8411 | 390851.7 | 379867.7077 | 370507.7282 | 362315.15 | 352692.5376 | 347424.9389 | 348075.8941 | 361696.9647 | 386721.2041 | 405365.1878 | 403611.1081 | 391029.14 | 371327.0701 | 348824.3009 | 327400.6441 | 268008.5044 | 252115.5094 | 244838.3178 | 243480.2861 | 239684.0105 | 240886.5494 | 257722.9016 | 282876.3592 | 310728.7046 | 329054.3772 | 344341.97 | 358558.3998 | 366747.6434 | 375114.1665 | 387006.6907 | 396024.7683 | 400268.7108 | 400039.6876 | 395810.9037 | 393574.4679 | 387755.1004 | 361503.8959 | 332202.8712 | 306241.5045 | 283117.9458 | 279173.5304 | 268212.0768 | 266290.7067 | 277574.7048 | 299901.3535 | 326692.1249 | 355542.2906 | 379278.4852 | 395874.7655 | 408135.1406 | 412427.4228 | 424750.0742 | 431551.1149 | 437586.3704 | 437655.5464 | 439459.3831 | 432451.5831 | 426731.5249 | 415918.0891 | 404064.4534 | 382601.617 | 343355.7687 | 314018.7934 | 356626.7896 | 337730.8263 | 326189.1766 | 324065.4313 | 331090.5099 | 347253.6297 | 373227.5571 | 406456.5591 | 441406.7201 | 476555.3013 | 510065.9258 | 539796.6892 | 564962.942 | 585156.4272 | 599244.1172 | 607106.4564 | 608121.9109 | 600554.9542 | 583927.2693 | 565587.6653 | 544659.0285 | 513982.8758 | 472894.3362 | 433475.0672 | 402780.6651 | 380567.4158 | 366882.1588 | 361590.3587 | 365832.3622 | 379461.2087 | 404755.8694 | 439202.0959 | 477311.8403 | 514561.1397 | 547144.4425 | 574491.3027 | 594191.7957 | 608681.8749 | 617653.6133 | 620005.4064 | 615353.97 | 599959.8914 | 579797.5571 | 557493.552 | 536182.858 | 505340.6199 | 462969.5606 | 420396.7337 | 389168.3348 | 365582.8889 | 349489.3056 | 339488.9408 | 334581.1991 | 335937.9852 | 351655.1499 | 383833.6955 | 423010.6614 | 461429.401 | 495061.9981 | 520133.8915 | 539676.7021 | 554552.2185 | 564850.0573 | 570115.694 | 570045.1984 | 562434.3182 | 547779.0758 | 531550.9732 | 512537.0462 | 486507.5954 | 453718.6658 | 420066.6542 | 397970.7648 | 377184.8326 | 363546.452 | 358564.8229 | 363126.4667 | 376895.0282 | 403434.6832 | 441900.1601 | 483572.3626 | 523474.1093 | 557707.9238 | 584444.8702 | 602508.067 | 613265.6981 | 618290.9628 | 617253.6213 | 611154.0241 | 599889.778 | 585555.9549 | 567975.0675 | 548575.6692 | 519292.5625 | 478823.6188 | 441419.9855 | 410987.072 | 388837.2021 | 373932.8952 | 368037.8812 | 371384.7924 | 382760.2844 | 405799.0147 | 441753.5804 | 481049.7169 | 519204.3123 | 554494.4978 | 582089.2803 | 602105.2962 | 614983.8443 | 621879.2766 | 622902.5918 | 617453.1824 | 605310.5926 | 587987.5999 | 568888.0745 | 548173.2143 | 520948.7858 | 483791.406 | 448105.8567 | 418229.0781 | 395568.3239 | 379768.8923 | 369773.8054 | 365110.6133 | 365854.8776 | 381015.5988 | 415143.2527 | 457667.4045 | 499101.0903 | 534845.5857 | 561276.7492 | 579033.018 | 589756.0942 | 594101.351 | 593967.9256 | 589463.3943 | 577584.5783 | 559661.1388 | 541101.8279 | 522388.5337 | 497750.8879 | 465307.0368 | 433195.131 | 316602.3987 | 300993.5932 | 289515.1316 | 284673.0608 | 284161.5983 | 289695.7102 | 302566.8294 | 320272.4353 | 345090.6257 | 375421.588 | 397303.2009 | 415505.0506 | 431153.0162 | 442998.4878 | 452404.6462 | 459000.897 | 462391.8154 | 458637.7561 | 456116.4749 | 446482.6571 | 428818.7941 | 400348.5677 | 366303.4916 | 339188.0676 | 316761.1379 | 303413.4967 | 296262.0444 | 297265.6527 | 313258.1659 | 339803.365 | 362205.9061 | 385258.0295 | 411947.0909 | 436583.4884 | 458882.4091 | 473882.1346 | 489107.3621 | 500868.6433 | 509204.7927 | 514695.4004 | 514116.0017 | 510402.4888 | 501372.3859 | 490420.0443 | 465831.6776 | 425780.2256 | 386251.605 | 353020.9409 | 289295.3712 | 285070.4939 | 284553.4897 | 289466.6146 | 305148.1889 | 333789.1518 | 362323.2966 | 374901.9773 | 377697.5982 | 377863.2043 | 376938.3447 | 375233.4041 | 373052.2279 | 371259.4705 | 368906.6041 | 369528.6978 | 380747.1682 | 400661.2401 | 406891.8585 | 400152.8398 | 387140.2057 | 367958.6992 | 344798.4525 | 324754.1205 | 155480.6664 | 304919.8739 | 302880.2839 | 305949.0712 | 319661.8686 | 346160.7157 | 371901.3886 | 383557.3382 | 385764.0348 | 384947.0033 | 383521.87 | 380492.2198 | 377296.0712 | 374881.4342 | 372587.7054 | 373671.8877 | 384192.809 | 403228.8991 | 409153.1069 | 402712.8334 | 389816.6194 | 370802.8355 | 347756.4271 | 328520.583 | 314756.3307 | 306996.888 | 303834.4413 | 306394.998 | 319541.3986 | 347003.9309 | 373106.7347 | 383994.4918 | 384289.7094 | 383227.3777 | 381454.3153 | 378136.8087 | 375134.3052 | 373261.2431 | 372136.8116 | 374930.9333 | 387692.5343 | 407360.4382 | 412555.8136 | 406127.0116 | 393823.5328 | 373983.6466 | 351470.9781 | 332146.0566 | 285447.3853 | 277318.1291 | 272804.0187 | 267567.0254 | 267928.9462 | 276789.5763 | 283816.1929 | 298450.4982 | 310325.2809 | 319293.1093 | 319782.0195 | 321190.0569 | 325606.813 | 327871.3493 | 329284.0662 | 334014.3188 | 352712.5802 | 372382.4283 | 374802.9876 | 362559.9573 | 350179.1223 | 329810.4377 | 308022.6489 | 287719.7384 | 271043.0253 | 263228.1363 | 259964.6149 | 261779.7805 | 276581.5123 | 307549.4727 | 345041.7799 | 360234.7989 | 366482.3668 | 369999.4947 | 367472.5736 | 365014.3902 | 364051.7456 | 360572.0466 | 358122.7744 | 362210.8743 | 380983.7172 | 406087.961 | 409356.7489 | 400513.4187 | 385712.1112 | 361787.2274 | 334499.1321 | 308356.2747

## DAC CFs
| Reference | No H2
NE2050 | 0.99823 | 0.99989
NE2020 | 0.93792 | 0.92057

## H2 gen
Reference
NZS | 0 | 0 | 0 | 0 | 0 | 0.1 | 0.1 | 0.1 | 0 | 0 | 0 | 0 | 0 | 0 | 0 | 0 | 0 | 0 | 0 | 0 | 0 | 0 | 0 | 0 | 0 | 0 | 0 | 0 | 0 | 0 | 0 | 0 | 0 | 0 | 0 | 0 | 0 | 0 | 0 | 0 | 0 | 0 | 0 | 0 | 0 | 0 | 0 | 0 | 0 | 0 | 0 | 0 | 0 | 0 | 0 | 0 | 0 | 0 | 0 | 0 | 0 | 0 | 0 | 0 | 0 | 0.1 | 0 | 0 | 0 | 0 | 0 | 0 | 0 | 0 | 0 | 0 | 0 | 0 | 0 | 0 | 0 | 0 | 0 | 0 | 0 | 0 | 0 | 0 | 0.1 | 0.1 | 0.1 | 0.1 | 0.1 | 0 | 0 | 0 | 0 | 0 | 0 | 0 | 0 | 0 | 0.1 | 0.1 | 0.1 | 0.1 | 0.1 | 0.1 | 0.1 | 0.1 | 0.1 | 0.1 | 0.1 | 0.1 | 0.1 | 0.1 | 0.1 | 0.1 | 0.1 | 0.1 | 0.1 | 0.1 | 0.1 | 0.1 | 0.1 | 0.1 | 0.1 | 0.1 | 0.1 | 0.1 | 0.1 | 0.1 | 0.1 | 0.1 | 0.1 | 0.1 | 0.1 | 0.1 | 0.1 | 0.1 | 0.1 | 0.1 | 0.1 | 0.1 | 0.1 | 0.1 | 0.1 | 0.1 | 0.1 | 0.1 | 0.1 | 0.1 | 0.1 | 0.1 | 0.1 | 0.1 | 0.1 | 0.1 | 0.1 | 0.1 | 0.1 | 0.1 | 0.1 | 0.1 | 0.1 | 0.1 | 0 | 0 | 0.1 | 0.1 | 0.1 | 0.1 | 0.1 | 0.1 | 0.1 | 0.1 | 0.1 | 0.1 | 0.1 | 0.1 | 0.1 | 0.1 | 0.1 | 0.1 | 0.1 | 0.1 | 0.1 | 0.1 | 0.1 | 0.1 | 0.1 | 0.1 | 0.1 | 0.1 | 0.1 | 0.1 | 0.1 | 0.1 | 0.1 | 0.1 | 0.1 | 0.1 | 0.1 | 0.1 | 0.1 | 0.1 | 0.1 | 0.1 | 0.1 | 0.1 | 0.1 | 0.1 | 0.1 | 0.1 | 0.1 | 0.1 | 0.1 | 0.1 | 0.1 | 0.1 | 0.1 | 0.1 | 0.1 | 0.1 | 0.1 | 0.1 | 0.1 | 0.1 | 0.1 | 0.1 | 0.1 | 0.1 | 0.1 | 0.1 | 0.1 | 0.1 | 0.1 | 0.1 | 0.1 | 0.1 | 0.1 | 0.1 | 0 | 0 | 0 | 0 | 0.1 | 0 | 0 | 0 | 0 | 0 | 0 | 0 | 0 | 0 | 0 | 0.1 | 0.1 | 0.1 | 0 | 0 | 0 | 0 | 0 | 0 | 0 | 0 | 0 | 0 | 0 | 0 | 0 | 0 | 0 | 0 | 0 | 0 | 0 | 0 | 0 | 0 | 0 | 0 | 0 | 0 | 0 | 0 | 0 | 0 | 0 | 0 | 0 | 0 | 0 | 0 | 0 | 0 | 0 | 0 | 0 | 0 | 0 | 0 | 0 | 0 | 0 | 0 | 0 | 0 | 0 | 0 | 0 | 0 | 0 | 0 | 0 | 0 | 0 | 0 | 0 | 0 | 0 | 0 | 0 | 0 | 0 | 0 | 0 | 0.1 | 0.1 | 0 | 0 | 0 | 0 | 0 | 0 | 0 | 0 | 0 | 0 | 0 | 0 | 0 | 0 | 0 | 0 | 0 | 0 | 0 | 0 | 0 | 0 | 0 | 0 | 0 | 0 | 0 | 0 | 0 | 0.1 | 0.1 | 0.1 | 0.1 | 0.1 | 0.1 | 0.1 | 0.1 | 0.1 | 0.1 | 0.1 | 0.1 | 0.1 | 0.1 | 0.1 | 0.1 | 0.1 | 0.1 | 0.1 | 0.1 | 0 | 0 | 0 | 0 | 0 | 0 | 0 | 0 | 0 | 0.1 | 0.1 | 0.1 | 0.1 | 0.1 | 0.1 | 0.1 | 0.1 | 0.1 | 0.1 | 0.1 | 0.1 | 0.1 | 0.1 | 0.1 | 0.1 | 0 | 0 | 0
H2 - NE2050 | 17.9633 | 0 | 0 | 7.5816 | 7.9727 | 36.6095 | 18.6462 | 18.6462 | 18.6462 | 18.6462 | 0 | 0 | 0 | 0 | 0 | 0 | 0 | 0 | 0 | 0 | 4.895 | 5.1746 | 0 | 0 | 0 | 0 | 0 | 0 | 18.6462 | 0 | 34.1641 | 17.9633 | 18.6462 | 0 | 18.6462 | 18.6462 | 0 | 0 | 0 | 0 | 0 | 0 | 36.6095 | 18.6462 | 9.2576 | 0 | 0 | 0 | 0 | 0 | 0 | 0 | 0 | 0 | 0 | 0 | 0 | 0 | 0 | 0 | 0 | 0 | 0 | 0 | 0 | 0 | 0 | 0 | 0 | 0 | 0 | 0 | 0 | 0 | 0 | 0 | 9.1134 | 0 | 39.5638 | 39.5638 | 49.6028 | 64.7263 | 18.6462 | 18.6462 | 22.8795 | 18.6462 | 18.6462 | 18.6462 | 13.386 | 29.6055 | 77.3343 | 90.5162 | 67.5894 | 68.53 | 52.5934 | 19.4822 | 19.6793 | 0.82855 | 0 | 0 | 0 | 0 | 0 | 87.1103 | 95.952 | 114.5982 | 95.952 | 95.952 | 95.952 | 95.952 | 95.952 | 95.952 | 108.5798 | 95.952 | 95.952 | 95.952 | 95.952 | 95.952 | 58.0474 | 77.7766 | 52.5601 | 52.5601 | 52.5601 | 52.5601 | 77.9887 | 75.9242 | 105.0829 | 95.952 | 114.5982 | 95.952 | 95.952 | 95.952 | 114.5982 | 114.5982 | 114.5982 | 114.5982 | 114.5982 | 114.5982 | 95.952 | 114.5982 | 114.5982 | 114.5982 | 83.6096 | 52.2603 | 47.0649 | 51.7242 | 51.7242 | 6.9369 | 42.6427 | 52.5601 | 72.4872 | 77.9887 | 95.952 | 78.8935 | 77.9887 | 77.9887 | 74.8856 | 77.9887 | 77.9887 | 93.6328 | 95.952 | 99.3407 | 106.3083 | 114.5982 | 59.9729 | 4.7947 | 4.7947 | 4.7947 | 41.1276 | 61.8639 | 4.9735 | 4.7947 | 33.8044 | 77.1528 | 53.5089 | 71.0096 | 114.5982 | 114.5982 | 95.952 | 93.8117 | 94.3774 | 95.952 | 31.9914 | 92.4902 | 91.9397 | 111.3179 | 104.4669 | 114.5982 | 114.5982 | 114.5982 | 82.3193 | 40.0322 | 49.0225 | 87.0009 | 67.1669 | 82.9931 | 98.5821 | 83.754 | 95.952 | 81.2435 | 111.4652 | 111.8227 | 100.9107 | 83.4634 | 89.0626 | 91.5586 | 80.6533 | 66.39 | 72.8574 | 73.8427 | 97.4462 | 68.2452 | 95.952 | 73.5046 | 49.0225 | 23.4411 | 20.168 | 13.8034 | 1.8404 | 1.8404 | 22.797 | 30.2233 | 30.2233 | 33.5223 | 34.4152 | 71.5553 | 49.1496 | 45.9329 | 3.3655 | 68.3653 | 33.2113 | 39.1146 | 55.7269 | 105.9881 | 95.952 | 89.7408 | 96.6349 | 91.4809 | 1.2511 | 0 | 0.76888 | 25.4286 | 0 | 22.8932 | 0 | 25.4286 | 27.269 | 25.2328 | 95.952 | 95.952 | 77.9887 | 77.9887 | 77.9887 | 92.8767 | 95.952 | 95.952 | 95.952 | 95.952 | 95.952 | 95.952 | 95.952 | 95.952 | 95.952 | 95.952 | 95.952 | 95.952 | 95.952 | 107.4506 | 95.952 | 95.952 | 95.952 | 95.952 | 114.5982 | 114.5982 | 95.952 | 95.952 | 95.952 | 95.952 | 114.5982 | 95.952 | 95.952 | 95.952 | 112.7909 | 114.5982 | 114.5982 | 95.952 | 95.952 | 95.952 | 95.952 | 95.952 | 95.952 | 95.952 | 95.952 | 95.952 | 95.952 | 95.952 | 114.5982 | 114.5982 | 114.5982 | 95.952 | 95.952 | 114.5982 | 95.952 | 95.952 | 94.5352 | 95.952 | 108.5654 | 95.952 | 114.5982 | 114.5982 | 95.952 | 114.5982 | 38.5713 | 68.024 | 54.263 | 39.5314 | 47.7654 | 29.1495 | 18.8875 | 91.1573 | 109.8035 | 109.8035 | 101.2758 | 88.7518 | 94.1116 | 77.5152 | 104.9814 | 91.1573 | 109.8035 | 109.8035 | 111.3989 | 109.8035 | 109.8035 | 47.8707 | 0.35587 | 0 | 0 | 0 | 0 | 0 | 0 | 0 | 0 | 16.7952 | 66.4484 | 37.5418 | 0.45794 | 0 | 1.4286 | 2.9543 | 3.7902 | 21.7766 | 13.2479 | 48.5005 | 70.048 | 95.3164 | 74.4171 | 64.248 | 0 | 0 | 114.5982 | 114.5982 | 108.3272 | 114.5982 | 114.5982 | 114.5982 | 114.5982 | 114.5982 | 99.3116 | 49.0225 | 49.0225 | 5.6307 | 5.6307 | 15.4228 | 5.6307 | 10.949 | 30.4192 | 31.0593 | 76.6592 | 58.8786 | 5.6307 | 1.8404 | 1.8404 | 1.8404 | 1.8404 | 1.8404 | 1.8404 | 1.8404 | 1.8404 | 1.8404 | 15.3451 | 19.0874 | 4.7947 | 5.3431 | 29.5857 | 23.594 | 22.5981 | 5.6307 | 5.6307 | 5.6307 | 52.5601 | 91.339 | 96.6349 | 48.2946 | 1.8404 | 1.8404 | 3.2095 | 9.8773
H2 - NE2040 | 0 | 0 | 0 | 0 | 0 | 0 | 0 | 0 | 0 | 0 | 0 | 0 | 0 | 0 | 0 | 0 | 0 | 0 | 0 | 0 | 0 | 0 | 0 | 0 | 0 | 0 | 0 | 0 | 0 | 0 | 0 | 0 | 0 | 0 | 0 | 0 | 0 | 0 | 0 | 0 | 0 | 0 | 0 | 0 | 0 | 0 | 0 | 0 | 0 | 0 | 0 | 0 | 0 | 0 | 0 | 0 | 0.1 | 0.1 | 0.1 | 0 | 0 | 0 | 0 | 0 | 0 | 0 | 0 | 0 | 0 | 0 | 0 | 0 | 0 | 0 | 0 | 0 | 0 | 0 | 0 | 0 | 0 | 0 | 0 | 0 | 0 | 0 | 0 | 0 | 0 | 0 | 0 | 0 | 0 | 0 | 0 | 0 | 0.1 | 0 | 0 | 0 | 0 | 0 | 0 | 0.1 | 0.2 | 0.2 | 0.2 | 0.2 | 0.1 | 0.1 | 0.1 | 0.1 | 0.1 | 0.1 | 0.1 | 0.2 | 0.2 | 0.2 | 0.1 | 0.1 | 0.1 | 0.1 | 0.1 | 0.1 | 0.1 | 0.1 | 0.1 | 0.1 | 0.1 | 0.2 | 0.2 | 0.1 | 0.1 | 0.2 | 0.2 | 0.1 | 0.1 | 0.2 | 0.2 | 0.2 | 0.2 | 0.1 | 0.1 | 0.1 | 0 | 0 | 0 | 0.1 | 0.1 | 0.1 | 0.1 | 0.1 | 0.1 | 0.1 | 0.1 | 0.2 | 0.1 | 0.1 | 0.1 | 0.1 | 0.1 | 0.2 | 0.2 | 0.2 | 0.2 | 0.1 | 0 | 0.1 | 0.2 | 0.2 | 0.2 | 0.2 | 0.2 | 0.2 | 0.2 | 0.2 | 0.2 | 0.2 | 0.2 | 0.2 | 0.2 | 0.2 | 0.2 | 0.2 | 0.2 | 0.2 | 0.2 | 0.2 | 0.2 | 0.2 | 0.2 | 0.2 | 0.2 | 0.1 | 0.1 | 0.2 | 0.1 | 0.1 | 0.2 | 0.2 | 0.2 | 0.2 | 0.2 | 0.2 | 0.2 | 0.2 | 0.2 | 0.2 | 0.2 | 0.2 | 0.2 | 0.2 | 0.2 | 0.2 | 0.2 | 0.2 | 0.2 | 0.2 | 0.2 | 0.2 | 0.2 | 0.2 | 0.2 | 0.2 | 0.2 | 0.2 | 0.2 | 0.2 | 0.2 | 0.2 | 0.2 | 0.2 | 0.2 | 0.2 | 0.2 | 0.2 | 0.2 | 0.2 | 0.2 | 0.2 | 0 | 0.1 | 0 | 0 | 0 | 0.1 | 0.2 | 0.2 | 0.2 | 0.2 | 0.2 | 0.2 | 0.2 | 0.2 | 0.2 | 0.2 | 0.2 | 0.2 | 0.2 | 0.2 | 0.2 | 0.2 | 0.2 | 0.1 | 0.1 | 0 | 0 | 0 | 0 | 0 | 0.1 | 0.1 | 0.2 | 0.2 | 0.2 | 0.2 | 0.2 | 0.2 | 0.1 | 0.2 | 0.2 | 0.2 | 0.2 | 0.2 | 0.2 | 0.2 | 0.2 | 0.2 | 0.2 | 0.2 | 0.2 | 0.2 | 0.2 | 0.2 | 0.2 | 0.2 | 0.2 | 0.2 | 0.2 | 0.2 | 0.2 | 0.2 | 0.2 | 0.2 | 0.2 | 0.2 | 0.2 | 0.2 | 0.2 | 0.2 | 0 | 0 | 0.1 | 0 | 0.1 | 0.1 | 0.1 | 0.1 | 0.1 | 0.1 | 0.1 | 0.2 | 0.2 | 0.2 | 0.2 | 0.2 | 0.2 | 0.2 | 0.2 | 0.2 | 0.2 | 0.2 | 0.2 | 0.1 | 0.1 | 0.1 | 0.1 | 0.1 | 0.1 | 0.1 | 0.1 | 0.1 | 0.1 | 0.1 | 0.2 | 0.2 | 0.2 | 0.2 | 0.2 | 0.2 | 0.2 | 0.2 | 0.2 | 0.2 | 0.2 | 0.2 | 0.2 | 0.2 | 0.2 | 0.2 | 0.1 | 0.1 | 0.1 | 0.1 | 0.1 | 0.2 | 0.2 | 0.2 | 0.2 | 0.1 | 0.1 | 0 | 0 | 0 | 0 | 0 | 0 | 0 | 0.1 | 0.1 | 0 | 0 | 0 | 0 | 0 | 0 | 0 | 0 | 0 | 0.1 | 0.1 | 0.1 | 0.1 | 0.1 | 0.1 | 0.1 | 0.2 | 0.1 | 0.1 | 0.1 | 0.2 | 0.2 | 0.2 | 0.2 | 0.1 | 0 | 0 | 0
H2 - NE2030 | 0 | 0 | 0 | 0 | 0 | 0 | 0 | 0 | 0 | 0 | 0 | 0 | 0 | 0 | 0 | 0 | 0 | 0 | 0 | 0 | 0 | 0 | 0 | 0 | 0 | 0 | 0 | 0 | 0 | 0 | 0 | 0 | 0 | 0 | 0 | 0 | 0 | 0 | 0 | 0 | 0 | 0 | 0 | 0 | 0 | 0 | 0 | 0 | 0 | 0 | 0 | 0 | 0 | 0 | 0 | 0 | 0 | 0 | 0 | 0 | 0 | 0 | 0 | 0 | 0 | 0 | 0 | 0 | 0 | 0 | 0 | 0 | 0 | 0 | 0 | 0 | 0 | 0 | 0 | 0 | 0 | 0 | 0 | 0 | 0 | 0 | 0 | 0 | 0 | 0 | 0 | 0 | 0 | 0 | 0 | 0 | 0 | 0 | 0 | 0 | 0 | 0 | 0 | 0.1 | 0.1 | 0.1 | 0.1 | 0.1 | 0.1 | 0.1 | 0.1 | 0.1 | 0.1 | 0.1 | 0.1 | 0.1 | 0.1 | 0.1 | 0.1 | 0.1 | 0 | 0 | 0.1 | 0.1 | 0.1 | 0.1 | 0.1 | 0.1 | 0.1 | 0.1 | 0.1 | 0.1 | 0.1 | 0.1 | 0.1 | 0.1 | 0.1 | 0.1 | 0.1 | 0.1 | 0.1 | 0.1 | 0.1 | 0.1 | 0.1 | 0.1 | 0.1 | 0 | 0.1 | 0.1 | 0.1 | 0.1 | 0.1 | 0.1 | 0.1 | 0.1 | 0.1 | 0.1 | 0.1 | 0.1 | 0.1 | 0.1 | 0.1 | 0.1 | 0.1 | 0.1 | 0 | 0 | 0 | 0 | 0 | 0 | 0 | 0 | 0 | 0 | 0.1 | 0.1 | 0.1 | 0.1 | 0.2 | 0.1 | 0.2 | 0.1 | 0.2 | 0.2 | 0.2 | 0.2 | 0.2 | 0.2 | 0.2 | 0.2 | 0.1 | 0.1 | 0.1 | 0.1 | 0.1 | 0.1 | 0.1 | 0.1 | 0.1 | 0.2 | 0.2 | 0.2 | 0.2 | 0.2 | 0.2 | 0.2 | 0.2 | 0.2 | 0.2 | 0.2 | 0.1 | 0.1 | 0.1 | 0.1 | 0.1 | 0.1 | 0.1 | 0.1 | 0.1 | 0.1 | 0.1 | 0.1 | 0.1 | 0.2 | 0.2 | 0.2 | 0.2 | 0.2 | 0.2 | 0.2 | 0.2 | 0.2 | 0.2 | 0.2 | 0.2 | 0.2 | 0.2 | 0.2 | 0.1 | 0 | 0.1 | 0 | 0.1 | 0.1 | 0.1 | 0.1 | 0.1 | 0.1 | 0.1 | 0.1 | 0.1 | 0.1 | 0.1 | 0.1 | 0.1 | 0.1 | 0.1 | 0.1 | 0.1 | 0 | 0 | 0 | 0 | 0 | 0 | 0 | 0 | 0 | 0 | 0 | 0 | 0.1 | 0.1 | 0.1 | 0.1 | 0.1 | 0.1 | 0.1 | 0.2 | 0.2 | 0.2 | 0.2 | 0.1 | 0.1 | 0.1 | 0.1 | 0 | 0 | 0 | 0 | 0 | 0 | 0 | 0 | 0 | 0 | 0 | 0 | 0 | 0 | 0 | 0 | 0 | 0 | 0 | 0 | 0 | 0 | 0 | 0 | 0 | 0 | 0 | 0 | 0 | 0 | 0 | 0 | 0 | 0 | 0 | 0 | 0 | 0 | 0 | 0 | 0 | 0 | 0 | 0 | 0 | 0 | 0 | 0 | 0 | 0 | 0 | 0 | 0 | 0 | 0 | 0 | 0 | 0 | 0 | 0 | 0 | 0 | 0 | 0 | 0 | 0 | 0 | 0 | 0 | 0 | 0 | 0 | 0 | 0 | 0 | 0 | 0 | 0 | 0 | 0 | 0 | 0 | 0 | 0 | 0 | 0 | 0 | 0 | 0 | 0 | 0 | 0 | 0 | 0 | 0 | 0 | 0 | 0 | 0 | 0 | 0 | 0 | 0 | 0 | 0 | 0 | 0 | 0 | 0.1 | 0.1 | 0.1 | 0.1 | 0.1 | 0.1 | 0.1 | 0.1 | 0.1 | 0.1 | 0.1 | 0.1
H2 - NE2020 | 14.9082 | 0 | 0 | 1.8877 | 0 | 1.1724 | 17.8122 | 17.8122 | 17.8122 | 0 | 0 | 0 | 0 | 0 | 0 | 0 | 0 | 0 | 20.3252 | 0 | 0 | 0 | 0 | 0 | 0 | 0 | 0 | 0 | 0 | 0 | 0 | 0 | 0 | 0 | 0 | 0 | 0 | 0 | 0 | 0 | 0 | 0 | 0 | 0 | 0 | 0 | 0 | 0 | 0 | 0 | 0 | 0 | 0 | 0 | 0 | 17.8122 | 17.8122 | 17.8122 | 20.3252 | 15.5897 | 0 | 0 | 0 | 0 | 17.8122 | 20.3252 | 18.4805 | 20.3252 | 20.3252 | 17.8122 | 17.8122 | 13.5416 | 0 | 0 | 0 | 0 | 0 | 0 | 0 | 0 | 1.0308 | 0 | 0 | 0 | 0 | 0 | 0 | 0 | 4.3986 | 0 | 9.7922 | 0 | 0 | 0 | 0 | 0 | 20.3252 | 20.3252 | 17.1171 | 20.3252 | 20.3252 | 20.3252 | 20.3252 | 20.3252 | 20.3252 | 20.3252 | 20.3252 | 20.3252 | 20.3252 | 20.3252 | 20.3252 | 20.3252 | 20.3252 | 20.3252 | 20.3252 | 20.3252 | 20.3252 | 20.3252 | 20.3252 | 20.3252 | 20.3252 | 20.3252 | 20.3252 | 20.3252 | 20.3252 | 20.3252 | 20.3252 | 20.3252 | 20.3252 | 20.3252 | 20.3252 | 20.3252 | 20.3252 | 20.3252 | 20.3252 | 20.3252 | 20.3252 | 20.3252 | 20.3252 | 20.3252 | 20.3252 | 20.3252 | 20.3252 | 20.3252 | 20.3252 | 20.3252 | 20.3252 | 20.3252 | 20.3252 | 20.3252 | 20.3252 | 20.3252 | 20.3252 | 20.3252 | 20.3252 | 20.3252 | 20.3252 | 20.3252 | 20.3252 | 20.3252 | 20.3252 | 20.3252 | 20.3252 | 20.3252 | 20.3252 | 14.5301 | 12.1132 | 20.3252 | 20.3252 | 20.3252 | 20.3252 | 20.3252 | 20.3252 | 20.3252 | 20.3252 | 20.3252 | 20.3252 | 20.3252 | 20.3252 | 20.3252 | 20.3252 | 20.3252 | 20.3252 | 20.3252 | 20.3252 | 20.3252 | 20.3252 | 20.3252 | 20.3252 | 20.3252 | 20.3252 | 20.3252 | 20.3252 | 20.3252 | 20.3252 | 20.3252 | 20.3252 | 20.3252 | 20.3252 | 20.3252 | 20.3252 | 20.3252 | 20.3252 | 20.3252 | 20.3252 | 20.3252 | 20.3252 | 20.3252 | 20.3252 | 20.3252 | 20.3252 | 20.3252 | 20.3252 | 20.3252 | 20.3252 | 20.3252 | 20.3252 | 20.3252 | 20.3252 | 20.3252 | 20.3252 | 20.3252 | 20.3252 | 20.3252 | 20.3252 | 20.3252 | 20.3252 | 20.3252 | 20.3252 | 20.3252 | 20.3252 | 20.3252 | 20.3252 | 20.3252 | 20.3252 | 20.3252 | 20.3252 | 20.3252 | 20.3252 | 20.3252 | 17.8122 | 15.6578 | 17.8122 | 17.8122 | 17.8122 | 14.3349 | 9.9181 | 16.7722 | 17.8122 | 17.8122 | 10.067 | 0 | 0 | 0 | 0 | 0 | 0 | 0 | 14.8471 | 2.9606 | 0 | 0 | 0 | 0 | 0 | 0 | 0 | 0 | 0 | 0 | 0 | 0 | 0 | 0 | 0 | 0 | 0.29588 | 2.513 | 2.513 | 2.513 | 2.513 | 2.513 | 11.2546 | 20.3252 | 2.513 | 2.513 | 1.6211 | 0 | 20.3252 | 20.3252 | 20.3252 | 20.3252 | 20.3252 | 20.3252 | 20.3252 | 20.3252 | 20.3252 | 17.3601 | 17.3601 | 17.3601 | 17.3601 | 17.3601 | 17.3601 | 17.3601 | 17.3601 | 20.3252 | 20.3252 | 20.3252 | 20.3252 | 20.3252 | 20.3252 | 0 | 0 | 0 | 0 | 0 | 0 | 0 | 0 | 0 | 0 | 0 | 0 | 0 | 0 | 0 | 0 | 0 | 0 | 0 | 0 | 0 | 0 | 0 | 0 | 0 | 0 | 0 | 0 | 0 | 0 | 0 | 0 | 0 | 0 | 0 | 0 | 0 | 0 | 0 | 0 | 0 | 0 | 0 | 0 | 0 | 0 | 0 | 0 | 0 | 20.3252 | 20.3252 | 20.3252 | 20.3252 | 20.3252 | 20.3252 | 20.3252 | 20.3252 | 20.3252 | 19.8659 | 17.3601 | 17.3601 | 17.3601 | 17.3601 | 17.3601 | 17.3601 | 17.3601 | 20.3252 | 20.3252 | 2.513 | 2.513 | 2.513 | 2.513 | 2.513 | 2.513 | 2.513 | 2.513 | 2.513 | 2.513 | 19.6154 | 20.3252 | 20.3252 | 20.3252 | 20.3252 | 17.3601 | 17.3601 | 17.3601 | 17.3601 | 17.3601 | 17.3601 | 20.3252 | 20.3252 | 20.3252 | 20.3252 | 20.3252 | 2.513 | 2.513 | 2.513

## Bat gen
Reference
NZS | 0 | 0 | 0 | 0 | 0 | 0 | 0 | 0 | 0 | 0 | 0 | 0 | 0 | 0 | 0 | 0 | 0 | 0.1 | 0.1 | 0.1 | 0 | 0 | 0 | 0 | 0 | 0 | 0 | 0 | 0 | 0 | 0 | 0 | 0 | 0 | 0 | 0 | 0 | 0 | 0 | 0 | 0 | 0.1 | 0.1 | 0 | 0 | 0 | 0 | 0 | 0 | 0 | 0 | 0 | 0 | 0 | 0 | 0 | 0 | 0 | 0 | 0 | 0 | 0 | 0 | 0 | 0 | 0 | 0.1 | 0.1 | 0.1 | 0 | 0 | 0 | 0 | 0 | 0 | 0 | 0 | 0 | 0 | 0 | 0 | 0 | 0 | 0 | 0 | 0 | 0 | 0 | 0 | 0 | 0.1 | 0.1 | 0.1 | 0 | 0 | 0 | 0 | 0 | 0 | 0 | 0 | 0 | 0 | 0 | 0 | 0 | 0 | 0 | 0 | 0 | 0 | 0 | 0 | 0.1 | 0 | 0.1 | 0 | 0 | 0 | 0 | 0 | 0 | 0 | 0 | 0 | 0 | 0 | 0 | 0 | 0 | 0 | 0 | 0 | 0 | 0 | 0 | 0 | 0.1 | 0.1 | 0.1 | 0 | 0 | 0 | 0 | 0 | 0 | 0 | 0 | 0 | 0 | 0 | 0 | 0 | 0.1 | 0 | 0 | 0 | 0 | 0 | 0 | 0 | 0.1 | 0.1 | 0.1 | 0 | 0 | 0 | 0 | 0 | 0 | 0 | 0 | 0 | 0 | 0 | 0 | 0 | 0 | 0 | 0 | 0 | 0 | 0 | 0 | 0 | 0.1 | 0.1 | 0.1 | 0 | 0 | 0 | 0 | 0 | 0 | 0 | 0 | 0 | 0 | 0 | 0 | 0 | 0 | 0 | 0 | 0 | 0 | 0 | 0 | 0 | 0 | 0.1 | 0.1 | 0 | 0 | 0 | 0 | 0 | 0 | 0 | 0 | 0 | 0 | 0 | 0 | 0 | 0 | 0 | 0 | 0 | 0 | 0 | 0 | 0 | 0.1 | 0.1 | 0.1 | 0 | 0 | 0 | 0 | 0 | 0 | 0 | 0 | 0 | 0 | 0 | 0 | 0 | 0 | 0 | 0 | 0 | 0 | 0 | 0 | 0 | 0 | 0.1 | 0.1 | 0 | 0 | 0 | 0 | 0 | 0 | 0 | 0 | 0 | 0 | 0 | 0 | 0 | 0 | 0 | 0 | 0 | 0 | 0 | 0 | 0 | 0.1 | 0.1 | 0.1 | 0.1 | 0 | 0 | 0 | 0 | 0 | 0 | 0 | 0 | 0 | 0 | 0.1 | 0 | 0 | 0 | 0 | 0 | 0 | 0 | 0 | 0 | 0.1 | 0.1 | 0.1 | 0 | 0 | 0 | 0 | 0 | 0 | 0 | 0 | 0 | 0 | 0 | 0 | 0 | 0 | 0 | 0 | 0 | 0 | 0 | 0 | 0 | 0.1 | 0.1 | 0 | 0 | 0 | 0 | 0 | 0 | 0 | 0 | 0 | 0 | 0 | 0 | 0 | 0 | 0 | 0 | 0 | 0 | 0 | 0 | 0 | 0.1 | 0.1 | 0.1 | 0.1 | 0 | 0 | 0 | 0 | 0 | 0 | 0 | 0 | 0 | 0 | 0 | 0 | 0 | 0 | 0 | 0 | 0 | 0 | 0 | 0 | 0 | 0 | 0 | 0 | 0 | 0 | 0 | 0 | 0 | 0 | 0 | 0 | 0 | 0 | 0.1 | 0.1 | 0.1 | 0.1 | 0 | 0 | 0 | 0 | 0 | 0 | 0 | 0.1 | 0 | 0 | 0 | 0 | 0 | 0
Bat - NE2050 | 12.1833 | 0 | 0 | 0.44287 | 0.39422 | 44.1188 | 18.6339 | 34.0531 | 16.7232 | 0 | 0 | 0 | 0 | 18.7588 | 0.79327 | 1.5167 | 29.9053 | 25.1895 | 70.3 | 45.9136 | 43.6278 | 18.3152 | 1.7594 | 31.3324 | 0.57854 | 31.837 | 0.00702 | 54.3365 | 19.0959 | 26.8485 | 49.9908 | 99.2077 | 75.563 | 0.012818 | 4.7358 | 22.9764 | 0.004276 | 1.0784 | 1.1552 | 2.6602 | 1.1086 | 100.5571 | 109.1599 | 101.3763 | 46.7008 | 24.956 | 26.1608 | 1.3727 | 1.073 | 0.32857 | 0.001494 | 25.858 | 0 | 0 | 0 | 34.0537 | 33.7523 | 0 | 0 | 0 | 0 | 8.8422 | 0 | 0 | 0.47147 | 20.5497 | 34.874 | 1.2224 | 1.5091 | 2.0753 | 1.3905 | 8.6535 | 0 | 0 | 0 | 0 | 0.001 | 17.4436 | 86.9358 | 50.9064 | 45.919 | 19.8061 | 0 | 0 | 13.9163 | 0 | 0.91369 | 26.9396 | 1.6803 | 25.1021 | 22.326 | 88.2838 | 91.1018 | 76.9926 | 27.5107 | 30.4566 | 27.5066 | 0 | 0 | 0 | 0 | 0 | 0 | 0 | 34.2283 | 1.5423 | 7.0707 | 0 | 0 | 0 | 46.0414 | 10.4083 | 28.6559 | 68.9018 | 111.5164 | 69.0341 | 35.3786 | 0.0009 | 0 | 0 | 0.11489 | 0 | 0 | 0 | 0 | 0 | 0 | 8.7461 | 4.3192 | 42.6179 | 0 | 0 | 0 | 0 | 65.0971 | 17.1292 | 18.2776 | 49.1924 | 68.7179 | 62.6013 | 58.5324 | 0.34509 | 33.6175 | 1.7604 | 0 | 0 | 0 | 0 | 0 | 0 | 0 | 36.9312 | 86.1344 | 78.6006 | 17.4464 | 0 | 0 | 0 | 0 | 0 | 84.9368 | 97.7477 | 98.9158 | 111.6527 | 6.3325 | 5.6215 | 3.9634 | 45.074 | 1.0383 | 0 | 0.003996 | 0 | 0 | 0 | 0 | 0 | 50.2658 | 54.4847 | 30.4608 | 4.6041 | 8.8313 | 15.2141 | 4.3217 | 8.4501 | 0 | 62.09 | 87.1497 | 101.0946 | 79.1999 | 54.4415 | 0 | 0 | 0 | 6.9044 | 6.9231 | 2.7001 | 0.001 | 0 | 13.4076 | 6.944 | 49.5013 | 49.5013 | 42.6179 | 0 | 3.9406 | 0 | 16.9329 | 2.682 | 7.9187 | 48.914 | 67.9728 | 0 | 40.7317 | 0 | 2.0074 | 0 | 0 | 0 | 0 | 0 | 0 | 0 | 0 | 9.1196 | 27.1155 | 4.034 | 5.865 | 0 | 0 | 6.4396 | 2.4899 | 25.0686 | 39.9531 | 91.0704 | 97.274 | 86.5791 | 48.6656 | 10.7499 | 0 | 36.2274 | 15.7337 | 0.6477 | 1.9386 | 0 | 0 | 0 | 0 | 0 | 15.3463 | 23.2181 | 0 | 0 | 0 | 0 | 3.2684 | 52.0723 | 3.3127 | 23.0167 | 64.9304 | 65.8326 | 14.4162 | 0 | 4.2763 | 0 | 0 | 0 | 0 | 0 | 0 | 0 | 0 | 0 | 19.508 | 10.7841 | 4.1036 | 4.4487 | 2.168 | 12.1054 | 20.4046 | 2.7515 | 41.4304 | 64.1746 | 69.0341 | 55.5862 | 0.67415 | 0 | 0 | 0 | 0 | 0.0009 | 0 | 0 | 0 | 0 | 0 | 11.6253 | 17.2685 | 10.0819 | 0 | 0 | 2.2129 | 0 | 45.7895 | 33.8053 | 16.1892 | 45.525 | 69.0341 | 61.9881 | 33.2244 | 16.4646 | 44.7112 | 5.9668 | 2.5232 | 2.0301 | 0.001638 | 0 | 0 | 0 | 0 | 9.4814 | 37.7948 | 47.2369 | 0 | 0 | 5.9912 | 10.2419 | 9.5654 | 0 | 58.8559 | 105.3617 | 87.2779 | 101.6251 | 24.5598 | 12.3616 | 0 | 0 | 0 | 42.6179 | 0 | 0 | 0 | 0 | 0 | 56.1076 | 93.1521 | 71.464 | 8.8021 | 1.5191 | 0 | 4.6252 | 10.6697 | 9.4483 | 0.099325 | 31.8453 | 99.9251 | 109.9808 | 51.6302 | 25.7391 | 3.1598 | 1.3931 | 28.9901 | 0 | 0 | 2.1093 | 0.24644 | 4.9859 | 42.8815 | 35.0676 | 0 | 0 | 0 | 0 | 0 | 0 | 0 | 0.25164 | 5.3769 | 31.8887 | 76.0319 | 79.5773 | 39.0378 | 15.5744 | 1.3938 | 0 | 0 | 0 | 0 | 0 | 0 | 0 | 56.3434 | 64.1057 | 5.8871 | 4.4453 | 13.7535 | 61.9597 | 25.6611 | 7.1403 | 0 | 1.8205 | 31.6788 | 98.691 | 89.3976 | 10.8637 | 3.3848 | 2.5559 | 1.4462 | 0.20957
Bat - NE2040 | 0 | 0 | 0 | 0 | 0 | 0 | 0 | 0 | 0 | 0 | 0 | 0 | 0 | 0 | 0 | 0 | 0 | 0 | 0 | 0 | 0 | 0 | 0 | 0 | 0 | 0 | 0 | 0 | 0 | 0 | 0 | 0 | 0 | 0 | 0 | 0 | 0 | 0 | 0 | 0 | 0 | 0 | 0 | 0 | 0 | 0 | 0 | 0 | 0 | 0 | 0 | 0 | 0 | 0 | 0 | 0 | 0.1 | 0.1 | 0 | 0 | 0 | 0 | 0 | 0 | 0 | 0 | 0 | 0 | 0 | 0 | 0 | 0 | 0 | 0 | 0 | 0 | 0 | 0 | 0 | 0 | 0 | 0 | 0 | 0 | 0 | 0 | 0 | 0 | 0 | 0 | 0.1 | 0.1 | 0 | 0 | 0 | 0 | 0 | 0 | 0 | 0 | 0 | 0 | 0 | 0 | 0 | 0 | 0 | 0 | 0 | 0 | 0 | 0 | 0 | 0 | 0 | 0.1 | 0 | 0 | 0 | 0 | 0 | 0 | 0 | 0 | 0 | 0 | 0 | 0 | 0 | 0 | 0 | 0 | 0 | 0 | 0 | 0 | 0 | 0 | 0.1 | 0 | 0 | 0 | 0 | 0 | 0 | 0 | 0 | 0 | 0 | 0 | 0 | 0 | 0 | 0 | 0 | 0 | 0 | 0 | 0 | 0 | 0 | 0 | 0 | 0 | 0 | 0 | 0 | 0 | 0 | 0 | 0 | 0 | 0 | 0 | 0 | 0 | 0 | 0.1 | 0 | 0 | 0 | 0 | 0 | 0 | 0 | 0 | 0 | 0 | 0 | 0 | 0 | 0 | 0 | 0 | 0 | 0 | 0 | 0 | 0 | 0 | 0 | 0 | 0 | 0 | 0 | 0 | 0 | 0 | 0 | 0 | 0 | 0 | 0 | 0 | 0 | 0 | 0 | 0 | 0 | 0 | 0 | 0 | 0 | 0 | 0 | 0 | 0 | 0 | 0 | 0.1 | 0 | 0 | 0 | 0 | 0 | 0.1 | 0 | 0 | 0 | 0 | 0 | 0 | 0 | 0 | 0 | 0 | 0 | 0 | 0 | 0 | 0 | 0 | 0 | 0 | 0 | 0 | 0 | 0 | 0 | 0 | 0 | 0 | 0 | 0 | 0 | 0 | 0 | 0 | 0 | 0 | 0 | 0 | 0 | 0 | 0 | 0 | 0 | 0 | 0 | 0 | 0 | 0 | 0 | 0 | 0 | 0 | 0 | 0 | 0 | 0 | 0 | 0 | 0 | 0 | 0 | 0 | 0 | 0 | 0 | 0 | 0 | 0 | 0 | 0 | 0 | 0 | 0 | 0.1 | 0 | 0 | 0 | 0 | 0 | 0 | 0 | 0 | 0 | 0 | 0 | 0 | 0 | 0 | 0 | 0 | 0 | 0 | 0 | 0 | 0.1 | 0.1 | 0.1 | 0 | 0 | 0 | 0 | 0 | 0 | 0 | 0 | 0 | 0 | 0 | 0 | 0 | 0 | 0 | 0 | 0 | 0 | 0 | 0 | 0 | 0 | 0.1 | 0.1 | 0 | 0 | 0 | 0 | 0 | 0 | 0 | 0 | 0 | 0 | 0 | 0 | 0 | 0 | 0 | 0 | 0 | 0 | 0 | 0 | 0 | 0 | 0 | 0.1 | 0.1 | 0 | 0 | 0 | 0 | 0 | 0 | 0 | 0 | 0 | 0 | 0 | 0 | 0 | 0 | 0 | 0.1 | 0 | 0 | 0 | 0 | 0 | 0.1 | 0.1 | 0 | 0 | 0 | 0 | 0
Bat - NE2030 | 0 | 0 | 0 | 0 | 0 | 0 | 0 | 0 | 0 | 0 | 0 | 0 | 0 | 0 | 0.1 | 0 | 0 | 0 | 0 | 0 | 0 | 0 | 0 | 0 | 0 | 0 | 0 | 0 | 0 | 0 | 0 | 0.1 | 0 | 0 | 0 | 0 | 0 | 0 | 0 | 0 | 0 | 0.1 | 0 | 0 | 0 | 0 | 0 | 0 | 0 | 0 | 0 | 0 | 0 | 0 | 0 | 0 | 0.1 | 0.1 | 0.1 | 0 | 0 | 0.1 | 0 | 0 | 0 | 0 | 0 | 0 | 0 | 0 | 0 | 0 | 0 | 0 | 0 | 0 | 0 | 0 | 0 | 0 | 0.1 | 0.1 | 0.1 | 0.1 | 0 | 0 | 0 | 0 | 0 | 0 | 0.1 | 0.1 | 0 | 0 | 0 | 0 | 0 | 0 | 0 | 0 | 0 | 0 | 0 | 0 | 0 | 0 | 0 | 0 | 0 | 0 | 0 | 0 | 0.1 | 0.1 | 0.1 | 0.1 | 0 | 0 | 0 | 0 | 0 | 0 | 0 | 0 | 0 | 0 | 0 | 0 | 0 | 0.1 | 0 | 0 | 0 | 0 | 0.1 | 0.1 | 0 | 0.1 | 0.1 | 0.1 | 0 | 0 | 0 | 0 | 0 | 0 | 0 | 0 | 0 | 0 | 0 | 0 | 0 | 0 | 0.1 | 0 | 0 | 0 | 0 | 0 | 0.1 | 0.1 | 0.1 | 0.1 | 0 | 0 | 0 | 0 | 0 | 0 | 0 | 0 | 0 | 0 | 0 | 0 | 0 | 0 | 0 | 0 | 0 | 0 | 0 | 0 | 0.1 | 0 | 0 | 0 | 0 | 0 | 0 | 0 | 0 | 0 | 0 | 0 | 0 | 0 | 0 | 0 | 0 | 0 | 0.1 | 0 | 0 | 0 | 0 | 0 | 0 | 0.1 | 0.1 | 0.1 | 0.1 | 0 | 0 | 0 | 0 | 0 | 0 | 0 | 0 | 0 | 0 | 0 | 0 | 0 | 0 | 0.1 | 0.1 | 0 | 0 | 0 | 0 | 0 | 0.1 | 0 | 0 | 0.1 | 0 | 0.1 | 0 | 0 | 0 | 0 | 0 | 0 | 0 | 0 | 0 | 0 | 0 | 0 | 0 | 0 | 0 | 0.1 | 0.1 | 0.1 | 0 | 0 | 0 | 0 | 0 | 0 | 0 | 0 | 0 | 0 | 0 | 0 | 0 | 0 | 0 | 0 | 0 | 0 | 0 | 0 | 0 | 0 | 0.1 | 0.1 | 0.1 | 0.1 | 0 | 0 | 0 | 0 | 0 | 0 | 0 | 0 | 0 | 0 | 0.1 | 0 | 0 | 0 | 0 | 0 | 0 | 0 | 0 | 0 | 0.1 | 0 | 0 | 0 | 0 | 0 | 0 | 0 | 0 | 0 | 0 | 0 | 0 | 0 | 0 | 0 | 0 | 0 | 0 | 0 | 0 | 0 | 0.1 | 0 | 0 | 0.1 | 0.1 | 0 | 0 | 0 | 0 | 0 | 0 | 0 | 0 | 0 | 0 | 0 | 0 | 0.1 | 0.1 | 0 | 0 | 0 | 0 | 0 | 0 | 0.1 | 0.1 | 0.1 | 0.1 | 0.1 | 0 | 0 | 0 | 0 | 0 | 0 | 0 | 0 | 0 | 0 | 0 | 0 | 0 | 0 | 0.1 | 0 | 0.1 | 0 | 0 | 0 | 0.1 | 0 | 0 | 0.1 | 0.1 | 0 | 0 | 0.1 | 0 | 0 | 0 | 0 | 0 | 0 | 0 | 0.1 | 0.1 | 0.1 | 0 | 0 | 0 | 0 | 0 | 0 | 0 | 0.1 | 0.1 | 0.1 | 0 | 0 | 0 | 0
Bat - NE2020 | 0.006786 | 0 | 0 | 0 | 4.9556 | 36.1149 | 32.0203 | 15.9294 | 11.1394 | 0 | 0 | 0 | 0 | 0 | 0 | 0 | 34.2419 | 114.9532 | 164.8772 | 132.8658 | 99.1946 | 2.5513 | 1.9054 | 1.4612 | 0.28762 | 0 | 0 | 2.4649 | 4.829 | 12.8252 | 38.6303 | 49.1717 | 88.2107 | 104.8368 | 0.59429 | 0 | 0 | 0.30786 | 0 | 0 | 0.74956 | 110.1092 | 149.5834 | 139.3178 | 81.4047 | 37.5964 | 44.0411 | 10.8119 | 0 | 0 | 0 | 0 | 0 | 0.000981 | 0 | 33.7344 | 139.0262 | 92.3157 | 29.809 | 0 | 0 | 0 | 0 | 0 | 2.3101 | 49.8125 | 117.6124 | 164.7835 | 164.8378 | 67.5947 | 22.2377 | 0 | 0 | 55.7354 | 0 | 0 | 0 | 0 | 0 | 74.6161 | 131.1519 | 101.6589 | 30.2207 | 0 | 0 | 6.7266 | 39.4332 | 18.4732 | 57.1515 | 41.7863 | 90.2228 | 90.7553 | 83.673 | 109.5241 | 64.4739 | 0 | 0 | 0.007173 | 0 | 0 | 0 | 0 | 0 | 46.5299 | 31.6831 | 36.623 | 23.3746 | 12.1692 | 29.8046 | 27.2715 | 22.7354 | 24.0508 | 1.5812 | 39.2668 | 47.4358 | 73.9667 | 79.531 | 72.0366 | 0 | 0 | 0 | 0 | 0 | 0 | 0 | 0 | 0 | 42.9164 | 95.1937 | 82.8686 | 0 | 14.4746 | 11.4453 | 79.8327 | 127.5012 | 103.1549 | 10.9877 | 24.6389 | 55.4842 | 87.3608 | 11.0338 | 0 | 0 | 1.4729 | 0 | 0 | 0 | 0 | 0 | 0 | 0 | 0 | 36.2878 | 43.8238 | 47.2127 | 41.993 | 30.1474 | 37.2783 | 4.9833 | 14.5436 | 29.1117 | 37.2473 | 58.7909 | 115.5005 | 0 | 0.9898 | 0 | 43.0286 | 0 | 0 | 0 | 0 | 0 | 0 | 0 | 23.9822 | 10.3961 | 7.3151 | 0 | 9.8776 | 0 | 26.158 | 30.2694 | 0 | 67.3473 | 65.9432 | 127.8918 | 90.9334 | 0 | 0 | 0 | 0 | 0 | 0 | 0 | 0 | 0 | 0 | 0 | 25.4732 | 67.5186 | 40.8569 | 7.4807 | 6.1604 | 9.9445 | 24.107 | 0 | 12.5072 | 0 | 0 | 126.1653 | 61.802 | 79.0882 | 49.7646 | 0 | 0 | 0 | 0 | 0 | 0 | 0 | 0 | 0 | 50.254 | 67.5794 | 52.0375 | 58.4222 | 25.6678 | 64.9752 | 35.0874 | 45.007 | 6.1564 | 48.9731 | 50.9826 | 75.7476 | 50.6309 | 0 | 0 | 0 | 0 | 3.1541 | 0 | 0 | 0 | 0 | 11.7861 | 107.6507 | 75.5077 | 0 | 57.2479 | 0.65505 | 0 | 0 | 0 | 0 | 0.45125 | 3.3362 | 6.158 | 133.4191 | 121.1888 | 99.497 | 75.7365 | 36.6257 | 21.3446 | 7.5207 | 0.00063 | 0 | 0.00481 | 0.002 | 0 | 0 | 17.1048 | 65.5796 | 37.599 | 12.4685 | 2.4411 | 1.8275 | 1.9613 | 0 | 1.8872 | 9.8312 | 111.272 | 163.5962 | 164.8772 | 89.8373 | 0.26513 | 0 | 0.11756 | 27.5124 | 0 | 0 | 0 | 0 | 0 | 0 | 12.2379 | 6.0184 | 14.999 | 0.63235 | 0 | 0 | 0 | 0 | 0 | 0 | 69.0209 | 164.8772 | 159.4163 | 57.3252 | 38.2431 | 13.5952 | 0 | 0 | 0 | 0 | 0 | 0 | 0 | 52.6405 | 54.1829 | 39.177 | 36.9342 | 83.8011 | 74.376 | 42.2902 | 0 | 0 | 0.85403 | 33.275 | 155.5401 | 153.4487 | 6.2145 | 0 | 15.3713 | 3.6728 | 0.0015778 | 9.328 | 0.0056195 | 32.3395 | 3.999 | 0.0096794 | 0.004 | 0.002 | 20.2089 | 104.1201 | 80.5056 | 59.4063 | 4.7676 | 38.8828 | 6.1704 | 2.6992 | 4.5888 | 51.4512 | 97.8422 | 141.7478 | 133.0523 | 23.1045 | 2.6764 | 0 | 0.11756 | 0 | 28.7146 | 59.1112 | 0 | 0 | 17.1471 | 0 | 0 | 0 | 0 | 0 | 19.368 | 32.8125 | 7.4098 | 13.5506 | 7.0837 | 70.5025 | 79.3362 | 79.7884 | 3.1241 | 5.2174 | 1.9429 | 2.4738 | 2.0245 | 13.2062 | 13.8726 | 54.9342 | 40.2844 | 28.5541 | 0 | 158.4055 | 112.2196 | 117.6881 | 113.9625 | 56.3527 | 17.0047 | 12.3186 | 1.6941 | 9.814 | 0.75377 | 40.7194 | 117.032 | 103.6918 | 78.1777 | 15.4614 | 2.3569 | 1.1216 | 0.1288
No H2
NZS | 0 | 0 | 0 | 0 | 0 | 0 | 0 | 0 | 0 | 0 | 0 | 0 | 0 | 0 | 0 | 0 | 0 | 0.1 | 0.1 | 0.1 | 0 | 0 | 0 | 0 | 0 | 0 | 0 | 0 | 0 | 0 | 0 | 0 | 0 | 0 | 0 | 0 | 0 | 0 | 0 | 0 | 0 | 0.1 | 0.1 | 0 | 0 | 0 | 0 | 0 | 0 | 0 | 0 | 0 | 0 | 0 | 0 | 0 | 0 | 0 | 0 | 0 | 0 | 0 | 0 | 0 | 0 | 0 | 0.1 | 0.1 | 0.1 | 0 | 0 | 0 | 0 | 0 | 0 | 0 | 0 | 0 | 0 | 0 | 0 | 0 | 0 | 0 | 0 | 0 | 0 | 0 | 0 | 0 | 0.1 | 0.1 | 0.1 | 0 | 0 | 0 | 0 | 0 | 0 | 0 | 0 | 0 | 0 | 0 | 0 | 0 | 0 | 0 | 0 | 0 | 0 | 0 | 0 | 0.1 | 0 | 0.1 | 0 | 0 | 0 | 0 | 0 | 0 | 0 | 0 | 0 | 0 | 0 | 0 | 0 | 0 | 0 | 0 | 0 | 0 | 0 | 0 | 0 | 0.1 | 0.1 | 0.1 | 0 | 0 | 0 | 0 | 0 | 0 | 0 | 0 | 0 | 0 | 0 | 0 | 0 | 0.1 | 0 | 0 | 0 | 0 | 0 | 0 | 0 | 0.1 | 0.1 | 0.1 | 0 | 0 | 0 | 0 | 0 | 0 | 0 | 0 | 0 | 0 | 0 | 0 | 0 | 0 | 0 | 0 | 0 | 0 | 0 | 0 | 0 | 0.1 | 0.1 | 0.1 | 0 | 0 | 0 | 0 | 0 | 0 | 0 | 0 | 0 | 0 | 0 | 0 | 0 | 0 | 0 | 0 | 0 | 0 | 0 | 0 | 0 | 0 | 0.1 | 0.1 | 0 | 0 | 0 | 0 | 0 | 0 | 0 | 0 | 0 | 0 | 0 | 0 | 0 | 0 | 0 | 0 | 0 | 0 | 0 | 0 | 0 | 0.1 | 0.1 | 0.1 | 0 | 0 | 0 | 0 | 0 | 0 | 0 | 0 | 0 | 0 | 0 | 0 | 0 | 0 | 0 | 0 | 0 | 0 | 0 | 0 | 0 | 0 | 0.1 | 0.1 | 0 | 0 | 0 | 0 | 0 | 0 | 0 | 0 | 0 | 0 | 0 | 0 | 0 | 0 | 0 | 0 | 0 | 0 | 0 | 0 | 0 | 0.1 | 0.1 | 0.1 | 0.1 | 0 | 0 | 0 | 0 | 0 | 0 | 0 | 0 | 0 | 0 | 0.1 | 0 | 0 | 0 | 0 | 0 | 0 | 0 | 0 | 0 | 0.1 | 0.1 | 0.1 | 0 | 0 | 0 | 0 | 0 | 0 | 0 | 0 | 0 | 0 | 0 | 0 | 0 | 0 | 0 | 0 | 0 | 0 | 0 | 0 | 0 | 0.1 | 0.1 | 0 | 0 | 0 | 0 | 0 | 0 | 0 | 0 | 0 | 0 | 0 | 0 | 0 | 0 | 0 | 0 | 0 | 0 | 0 | 0 | 0 | 0.1 | 0.1 | 0.1 | 0.1 | 0 | 0 | 0 | 0 | 0 | 0 | 0 | 0 | 0 | 0 | 0 | 0 | 0 | 0 | 0 | 0 | 0 | 0 | 0 | 0 | 0 | 0 | 0 | 0 | 0 | 0 | 0 | 0 | 0 | 0 | 0 | 0 | 0 | 0 | 0.1 | 0.1 | 0.1 | 0.1 | 0 | 0 | 0 | 0 | 0 | 0 | 0 | 0.1 | 0 | 0 | 0 | 0 | 0 | 0
Bat - NE2050 | 2.7385 | 0 | 0 | 0 | 16.2541 | 91.07 | 7.5717 | 37.2443 | 48.5799 | 18.4297 | 0.04512 | 0.06465 | 7.8016 | 0.063052 | 41.5503 | 65.8151 | 5.9354 | 52.1465 | 77.0169 | 88.035 | 35.799 | 22.0469 | 5.2055 | 0.70411 | 0 | 51.3608 | 17.245 | 71.0076 | 55.7414 | 68.3693 | 126.678 | 146.8024 | 96.1117 | 0 | 0 | 0.50973 | 0 | 0.0453 | 0.06545 | 11.4466 | 12.7599 | 65.8267 | 239.1197 | 103.8172 | 52.1722 | 114.2454 | 85.7863 | 69.203 | 9.3564 | 15.1567 | 41.0411 | 0.067393 | 0.062595 | 5.2317 | 63.0596 | 10.5489 | 90.994 | 109.0782 | 96.6427 | 18.6392 | 12.7829 | 70.2095 | 9.9353 | 49.5405 | 32.4822 | 11.3287 | 100.0508 | 95.5597 | 99.2761 | 130.7057 | 49.9634 | 37.4819 | 0 | 4.996 | 0 | 0 | 0 | 0 | 0 | 0 | 28.535 | 99.2615 | 0 | 31.1584 | 8.6277 | 8.1871 | 0 | 0 | 0 | 98.3051 | 89.0164 | 211.3731 | 227.067 | 148.6325 | 50.4173 | 78.4454 | 0 | 0 | 0 | 0 | 0 | 0 | 0 | 0 | 0 | 0 | 0 | 0 | 0 | 0 | 0 | 11.6018 | 23.4851 | 56.9817 | 69.1285 | 99.6352 | 3.5697 | 0 | 0 | 0 | 0 | 0 | 0 | 0 | 0 | 0 | 0 | 24.3407 | 58.6049 | 54.2861 | 0 | 0 | 0 | 30.7048 | 103.3226 | 89.6054 | 73.3111 | 93.1824 | 115.6268 | 118.0975 | 70.918 | 24.5719 | 0 | 2.1178 | 0 | 0 | 0 | 0 | 0 | 0 | 0 | 0 | 7.9037 | 21.0861 | 0 | 0 | 1.5852 | 8.1276 | 5.6075 | 9.7598 | 61.5456 | 71.3386 | 19.3126 | 71.6151 | 28.1248 | 25.2769 | 0.45566 | 12.5979 | 0 | 0 | 0 | 0 | 0 | 0 | 0 | 0 | 0 | 19.9096 | 0 | 0 | 0 | 15.8332 | 0 | 8.3739 | 34.8199 | 129.0607 | 176.0448 | 202.9433 | 182.0237 | 103.8865 | 0 | 0 | 0 | 0 | 0 | 0 | 0 | 0 | 0 | 0 | 46.7897 | 47.5191 | 0 | 0 | 0 | 4.9116 | 18.9353 | 64.0971 | 45.4197 | 78.1494 | 136.6596 | 198.4593 | 167.5229 | 38.6805 | 111.421 | 54.3324 | 0 | 0 | 0 | 0 | 0 | 0 | 0 | 0 | 49.2955 | 45.1366 | 0 | 0 | 0 | 17.6728 | 23.2854 | 0 | 45.9429 | 67.8453 | 116.9399 | 93.2556 | 0 | 0 | 0 | 0 | 0 | 0 | 0 | 0 | 0 | 0 | 0 | 0 | 46.0634 | 26.3432 | 0 | 0 | 0 | 0.78207 | 3.4354 | 10.35 | 4.8507 | 45.4876 | 151.9686 | 134.0564 | 99.0366 | 60.0891 | 0 | 0 | 0 | 0 | 0 | 0 | 0 | 0 | 0 | 66.4887 | 37.2289 | 28.6087 | 39.5591 | 0.022878 | 21.403 | 15.9563 | 12.5351 | 2.3859 | 35.3571 | 103.0026 | 108.9807 | 109.1535 | 67.5693 | 33.8704 | 0 | 0 | 2.7392 | 19.5143 | 8.3725 | 15.597 | 166.75 | 0.11721 | 165.5255 | 94.8397 | 0.11835 | 34.7502 | 99.3159 | 100.801 | 31.6549 | 121.9669 | 7.4225 | 1.084 | 0.14423 | 151.1024 | 194.6258 | 120.8043 | 69.8082 | 4.2345 | 0.041093 | 0 | 0 | 0 | 0 | 0 | 17.0558 | 27.7255 | 106.6372 | 114.9713 | 63.3352 | 35.2704 | 15.4604 | 3.4428 | 2.6954 | 2.7075 | 0 | 0 | 59.7362 | 222.0031 | 217.3842 | 131.743 | 39.2593 | 0.42592 | 0 | 0 | 24.0581 | 0 | 0 | 1.2615 | 0 | 20.2193 | 52.4622 | 56.0395 | 0 | 0 | 0 | 0 | 0 | 0 | 0 | 0 | 0 | 69.8197 | 165.6335 | 146.433 | 67.8212 | 51.0733 | 22.8658 | 0 | 0 | 0 | 0 | 0 | 0 | 0 | 52.087 | 51.7308 | 27.5335 | 0 | 0 | 32.4091 | 0 | 0 | 0 | 0 | 0 | 97.8738 | 101.5675 | 0 | 0 | 4.5416 | 0.04512 | 79.3456 | 0.08433 | 2.1099 | 23.3264 | 65.6273 | 0.10224 | 51.572 | 119.4552 | 57.1094 | 25.3187 | 106.0631 | 14.0493 | 46.2872 | 4.4806 | 0.0634 | 4.4831 | 3.5466 | 85.1573 | 209.9207 | 208.9751 | 220.5278 | 90.294 | 24.141 | 12.0183 | 40.4604
Bat - NE2040 | 0 | 0 | 0 | 0 | 0 | 0 | 0 | 0 | 0 | 0 | 0 | 0 | 0 | 0 | 0 | 0 | 0 | 0 | 0 | 0 | 0 | 0 | 0 | 0 | 0 | 0 | 0 | 0 | 0 | 0 | 0 | 0 | 0 | 0 | 0 | 0 | 0 | 0 | 0 | 0 | 0 | 0 | 0 | 0 | 0 | 0 | 0 | 0 | 0 | 0 | 0 | 0 | 0 | 0 | 0 | 0 | 0.1 | 0.1 | 0 | 0 | 0 | 0 | 0 | 0 | 0 | 0 | 0 | 0 | 0 | 0 | 0 | 0 | 0 | 0 | 0 | 0 | 0 | 0 | 0 | 0 | 0 | 0 | 0 | 0 | 0 | 0 | 0 | 0 | 0 | 0 | 0.1 | 0.1 | 0 | 0 | 0 | 0 | 0 | 0 | 0 | 0 | 0 | 0 | 0 | 0 | 0 | 0 | 0 | 0 | 0 | 0 | 0 | 0 | 0 | 0 | 0 | 0.1 | 0 | 0 | 0 | 0 | 0 | 0 | 0 | 0 | 0 | 0 | 0 | 0 | 0 | 0 | 0 | 0 | 0 | 0 | 0 | 0 | 0 | 0 | 0.1 | 0 | 0 | 0 | 0 | 0 | 0 | 0 | 0 | 0 | 0 | 0 | 0 | 0 | 0 | 0 | 0 | 0 | 0 | 0 | 0 | 0 | 0 | 0 | 0 | 0 | 0 | 0 | 0 | 0 | 0 | 0 | 0 | 0 | 0 | 0 | 0 | 0 | 0 | 0.1 | 0 | 0 | 0 | 0 | 0 | 0 | 0 | 0 | 0 | 0 | 0 | 0 | 0 | 0 | 0 | 0 | 0 | 0 | 0 | 0 | 0 | 0 | 0 | 0 | 0 | 0 | 0 | 0 | 0 | 0 | 0 | 0 | 0 | 0 | 0 | 0 | 0 | 0 | 0 | 0 | 0 | 0 | 0 | 0 | 0 | 0 | 0 | 0 | 0 | 0 | 0 | 0.1 | 0 | 0 | 0 | 0 | 0 | 0.1 | 0 | 0 | 0 | 0 | 0 | 0 | 0 | 0 | 0 | 0 | 0 | 0 | 0 | 0 | 0 | 0 | 0 | 0 | 0 | 0 | 0 | 0 | 0 | 0 | 0 | 0 | 0 | 0 | 0 | 0 | 0 | 0 | 0 | 0 | 0 | 0 | 0 | 0 | 0 | 0 | 0 | 0 | 0 | 0 | 0 | 0 | 0 | 0 | 0 | 0 | 0 | 0 | 0 | 0 | 0 | 0 | 0 | 0 | 0 | 0 | 0 | 0 | 0 | 0 | 0 | 0 | 0 | 0 | 0 | 0 | 0 | 0.1 | 0 | 0 | 0 | 0 | 0 | 0 | 0 | 0 | 0 | 0 | 0 | 0 | 0 | 0 | 0 | 0 | 0 | 0 | 0 | 0 | 0.1 | 0.1 | 0.1 | 0 | 0 | 0 | 0 | 0 | 0 | 0 | 0 | 0 | 0 | 0 | 0 | 0 | 0 | 0 | 0 | 0 | 0 | 0 | 0 | 0 | 0 | 0.1 | 0.1 | 0 | 0 | 0 | 0 | 0 | 0 | 0 | 0 | 0 | 0 | 0 | 0 | 0 | 0 | 0 | 0 | 0 | 0 | 0 | 0 | 0 | 0 | 0 | 0.1 | 0.1 | 0 | 0 | 0 | 0 | 0 | 0 | 0 | 0 | 0 | 0 | 0 | 0 | 0 | 0 | 0 | 0.1 | 0 | 0 | 0 | 0 | 0 | 0.1 | 0.1 | 0 | 0 | 0 | 0 | 0
Bat - NE2030 | 0 | 0 | 0 | 0 | 0 | 0 | 0 | 0 | 0 | 0 | 0 | 0 | 0 | 0 | 0.1 | 0 | 0 | 0 | 0 | 0 | 0 | 0 | 0 | 0 | 0 | 0 | 0 | 0 | 0 | 0 | 0 | 0.1 | 0 | 0 | 0 | 0 | 0 | 0 | 0 | 0 | 0 | 0.1 | 0 | 0 | 0 | 0 | 0 | 0 | 0 | 0 | 0 | 0 | 0 | 0 | 0 | 0 | 0.1 | 0.1 | 0.1 | 0 | 0 | 0.1 | 0 | 0 | 0 | 0 | 0 | 0 | 0 | 0 | 0 | 0 | 0 | 0 | 0 | 0 | 0 | 0 | 0 | 0 | 0.1 | 0.1 | 0.1 | 0.1 | 0 | 0 | 0 | 0 | 0 | 0 | 0.1 | 0.1 | 0 | 0 | 0 | 0 | 0 | 0 | 0 | 0 | 0 | 0 | 0 | 0 | 0 | 0 | 0 | 0 | 0 | 0 | 0 | 0 | 0.1 | 0.1 | 0.1 | 0.1 | 0 | 0 | 0 | 0 | 0 | 0 | 0 | 0 | 0 | 0 | 0 | 0 | 0 | 0.1 | 0 | 0 | 0 | 0 | 0.1 | 0.1 | 0 | 0.1 | 0.1 | 0.1 | 0 | 0 | 0 | 0 | 0 | 0 | 0 | 0 | 0 | 0 | 0 | 0 | 0 | 0 | 0.1 | 0 | 0 | 0 | 0 | 0 | 0.1 | 0.1 | 0.1 | 0.1 | 0 | 0 | 0 | 0 | 0 | 0 | 0 | 0 | 0 | 0 | 0 | 0 | 0 | 0 | 0 | 0 | 0 | 0 | 0 | 0 | 0.1 | 0 | 0 | 0 | 0 | 0 | 0 | 0 | 0 | 0 | 0 | 0 | 0 | 0 | 0 | 0 | 0 | 0 | 0.1 | 0 | 0 | 0 | 0 | 0 | 0 | 0.1 | 0.1 | 0.1 | 0.1 | 0 | 0 | 0 | 0 | 0 | 0 | 0 | 0 | 0 | 0 | 0 | 0 | 0 | 0 | 0.1 | 0.1 | 0 | 0 | 0 | 0 | 0 | 0.1 | 0 | 0 | 0.1 | 0 | 0.1 | 0 | 0 | 0 | 0 | 0 | 0 | 0 | 0 | 0 | 0 | 0 | 0 | 0 | 0 | 0 | 0.1 | 0.1 | 0.1 | 0 | 0 | 0 | 0 | 0 | 0 | 0 | 0 | 0 | 0 | 0 | 0 | 0 | 0 | 0 | 0 | 0 | 0 | 0 | 0 | 0 | 0 | 0.1 | 0.1 | 0.1 | 0.1 | 0 | 0 | 0 | 0 | 0 | 0 | 0 | 0 | 0 | 0 | 0.1 | 0 | 0 | 0 | 0 | 0 | 0 | 0 | 0 | 0 | 0.1 | 0 | 0 | 0 | 0 | 0 | 0 | 0 | 0 | 0 | 0 | 0 | 0 | 0 | 0 | 0 | 0 | 0 | 0 | 0 | 0 | 0 | 0.1 | 0 | 0 | 0.1 | 0.1 | 0 | 0 | 0 | 0 | 0 | 0 | 0 | 0 | 0 | 0 | 0 | 0 | 0.1 | 0.1 | 0 | 0 | 0 | 0 | 0 | 0 | 0.1 | 0.1 | 0.1 | 0.1 | 0.1 | 0 | 0 | 0 | 0 | 0 | 0 | 0 | 0 | 0 | 0 | 0 | 0 | 0 | 0 | 0.1 | 0 | 0.1 | 0 | 0 | 0 | 0.1 | 0 | 0 | 0.1 | 0.1 | 0 | 0 | 0.1 | 0 | 0 | 0 | 0 | 0 | 0 | 0 | 0.1 | 0.1 | 0.1 | 0 | 0 | 0 | 0 | 0 | 0 | 0 | 0.1 | 0.1 | 0.1 | 0 | 0 | 0 | 0
Bat - NE2020 | 14.0494 | 0 | 0 | 0 | 0 | 24.7201 | 35.8099 | 20.4004 | 19.6219 | 0 | 0 | 0 | 0 | 0 | 0 | 0 | 22.1958 | 109.2662 | 191.1064 | 151.9458 | 117.1821 | 10.5312 | 0 | 0 | 0 | 0 | 0 | 0.033082 | 2.9586 | 21.3169 | 52.1065 | 56.6271 | 94.7715 | 100.2997 | 0 | 0 | 0 | 0 | 0 | 0 | 0 | 122.481 | 168.1311 | 146.6632 | 88.0927 | 48.6986 | 46.4487 | 13.5199 | 0 | 0 | 0 | 0 | 0 | 0 | 0 | 41.0513 | 151.7573 | 111.038 | 46.6184 | 10.5691 | 0 | 0 | 0 | 0 | 14.9709 | 72.9415 | 116.2113 | 191.0195 | 191.0603 | 57.7142 | 11.5628 | 0 | 0 | 63.1027 | 0 | 0 | 0 | 0 | 0 | 83.7093 | 127.516 | 99.9116 | 20.7396 | 0 | 4.192 | 1.2407 | 33.1368 | 19.9484 | 56.3283 | 43.7221 | 103.7348 | 94.2952 | 88.8527 | 115.788 | 49.4752 | 8.8384 | 0 | 0 | 0 | 0 | 0 | 0 | 0 | 43.8657 | 24.7033 | 19.2786 | 24.6368 | 19.8212 | 30.9098 | 26.9523 | 23.9283 | 24.3298 | 11.2154 | 32.9978 | 41.6016 | 66.2531 | 77.7089 | 53.1731 | 0 | 0 | 0 | 0 | 0 | 0 | 0 | 0 | 0 | 28.8171 | 98.7841 | 84.737 | 11.1737 | 24.1194 | 30.5442 | 103.0492 | 156.2112 | 133.6205 | 16.267 | 32.2876 | 71.3289 | 93.2126 | 14.5338 | 0 | 0 | 0 | 0 | 0 | 0 | 0 | 0 | 0 | 0 | 0 | 54.1918 | 44.0743 | 43.7408 | 39.9224 | 46.0625 | 41.649 | 18.9124 | 17.1508 | 32.317 | 33.1696 | 57.0237 | 109.8186 | 0 | 0 | 0 | 16.1621 | 0 | 0 | 0 | 0 | 0 | 0 | 0 | 39.1099 | 10.0838 | 5.802 | 7.8389 | 18.8044 | 0 | 33.5576 | 40.1695 | 0 | 72.3402 | 62.8404 | 133.656 | 95.4128 | 0 | 3.5926 | 0 | 0 | 0 | 0 | 0 | 0 | 0 | 0 | 0 | 43.6935 | 89.0536 | 55.0642 | 15.9003 | 22.514 | 21.6755 | 41.6854 | 18.5941 | 30.3043 | 0 | 0 | 127.1717 | 89.0416 | 124.4637 | 81.2091 | 1.3661 | 0 | 0 | 0 | 0 | 0 | 0 | 0 | 0 | 57.5465 | 80.1039 | 58.0365 | 54.9125 | 26.4779 | 70.2656 | 40.6637 | 48.8419 | 12.393 | 38.8781 | 51.7493 | 102.9381 | 67.8768 | 1.6727 | 0 | 0 | 0 | 18.9309 | 0.00018 | 0.00099 | 0.004113 | 0 | 18.023 | 112.4421 | 79.8665 | 0 | 63.0037 | 0.028941 | 0 | 0 | 0 | 0 | 0 | 1.5226 | 4.4521 | 141.4361 | 140.0047 | 113.8799 | 95.2051 | 49.9394 | 32.913 | 4.2327 | 5.8518 | 0.00081 | 0 | 0.00081 | 0 | 8.0474 | 21.8452 | 62.5276 | 36.413 | 0.35104 | 4.0912 | 6.3916 | 2.9605 | 1.5503 | 4.4735 | 13.7818 | 99.3786 | 185.0888 | 191.1064 | 103.9394 | 1.1571 | 0 | 8.6876 | 27.5428 | 0 | 0 | 0 | 0 | 0 | 20.8391 | 30.6388 | 28.782 | 34.3226 | 9.0408 | 13.2777 | 0 | 0 | 0 | 0 | 0 | 78.6065 | 113.8488 | 105.6197 | 77.0454 | 61.1944 | 37.6624 | 0 | 0 | 0 | 0 | 1.2074 | 0 | 0 | 53.6757 | 70.0841 | 58.7949 | 56.4598 | 101.3847 | 94.3855 | 90.0212 | 4.9523 | 0 | 0.00063 | 15.788 | 140.3951 | 159.9075 | 55.9154 | 1.9069 | 9.8464 | 3.9109 | 0 | 8.5972 | 23.2556 | 13.9418 | 17.0448 | 88.5035 | 0 | 5.1348 | 22.8343 | 125.0167 | 72.9165 | 54.558 | 2.8779 | 2.6863 | 2.826 | 0.26905 | 5.9551 | 44.3916 | 113.1567 | 156.2175 | 134.1977 | 39.5956 | 29.51 | 0.37476 | 0 | 0 | 24.6668 | 59.3664 | 2.4256 | 0 | 23.7101 | 0 | 0 | 0 | 0 | 0 | 21.2299 | 31.9261 | 5.8029 | 12.0787 | 5.7239 | 50.67 | 92.7971 | 93.1343 | 37.1757 | 15.2488 | 13.6225 | 0.98841 | 3.9643 | 19.9966 | 12.837 | 7.1999 | 92.228 | 7.8765 | 31.4317 | 173.2944 | 128.1586 | 122.895 | 131.6915 | 61.348 | 27.592 | 22.975 | 1.7348 | 1.6101 | 1.1803 | 23.6733 | 125.6902 | 122.8764 | 93.0885 | 42.0923 | 2.3935 | 2.3397 | 0

## Load
NE 2050 | 349481.2857 | 342515.9285 | 339982.0461 | 341542.1907 | 348622.3724 | 361820.0368 | 378948.4798 | 396296.2304 | 409213.4216 | 416558.8112 | 416324.3032 | 411421.7583 | 404703.8656 | 397773.4983 | 393643.0912 | 395783.4322 | 407552.7335 | 431226.6605 | 450301.7888 | 453234.4929 | 448853.6794 | 439860.2074 | 426015.3926 | 413057.6977 | 404499.9719 | 400030.2545 | 399788.9488 | 402501.3305 | 408867.6803 | 420134.0307 | 434653.5605 | 445064.3734 | 446267.7437 | 439687.1905 | 427972.3645 | 416685.2912 | 405586.1887 | 394191.0208 | 386181.7146 | 385604.1284 | 398045.6752 | 426381.7293 | 451388.9227 | 456525.2794 | 450498.3002 | 436553.0167 | 418243.5523 | 403918.5904 | 298627.0566 | 285200.3314 | 276397.0578 | 272035.0542 | 271728.4394 | 274078.9743 | 285265.054 | 307100.492 | 330859.0584 | 351645.5028 | 368953.977 | 384280.4913 | 395983.9019 | 403958.5002 | 409726.6003 | 412433.1517 | 412471.7018 | 407320.5014 | 400804.2764 | 397651.2664 | 388638.7372 | 365360.3858 | 334556.6563 | 309306.2003 | 291956.8937 | 281842.4714 | 277561.2919 | 280931.3026 | 296393.0105 | 320668.42 | 344206.763 | 363375.1694 | 379045.7691 | 393176.9653 | 405448.0015 | 415212.1045 | 423757.4522 | 429801.2959 | 431847.2206 | 430080.5732 | 425637.9216 | 417951.0315 | 410927.6803 | 407274.0274 | 396653.9554 | 370171.189 | 338334.5587 | 312602.5266 | 357926.3606 | 339319.1198 | 327696.596 | 325618.3495 | 332531.6726 | 348743.4476 | 374628.6649 | 407706.5493 | 442744.5808 | 477826.5778 | 511397.3055 | 541235.1732 | 566499.9047 | 586570.3047 | 600659.0137 | 608515.4288 | 609439.5315 | 601760.1503 | 585170.4278 | 566672.3466 | 545799.3337 | 515426.0233 | 474471.9769 | 435024.8655 | 404332.5544 | 382107.6485 | 368261.1032 | 362793.0266 | 367039.092 | 380774.8365 | 406050.8267 | 440335.8924 | 478172.1265 | 515416.9519 | 548174.948 | 575674.6818 | 595414.295 | 609748.9573 | 618646.4047 | 620985.6571 | 616546.6863 | 601044.5073 | 580875.2178 | 558696.7354 | 537443.7533 | 506518.6499 | 464303.646 | 421707.9525 | 390556.1237 | 366780.5037 | 350754.4564 | 340761.9452 | 335882.0199 | 337127.8445 | 352835.167 | 384920.0458 | 423917.6621 | 462352.8304 | 496091.1236 | 521305.2059 | 540900.8752 | 555699.3524 | 565992.4363 | 571165.6823 | 571088.0794 | 563447.9001 | 548687.3118 | 532518.4572 | 513813.3258 | 487918.996 | 455107.9614 | 421355.7646 | 392629.037 | 370962.3439 | 355218.7074 | 344791.6808 | 338232.7471 | 336806.4616 | 350889.0848 | 384046.9753 | 424279.2971 | 463972.7265 | 499121.7279 | 527698.1671 | 546942.6914 | 558717.3758 | 566305.6382 | 570066.0412 | 567383.2839 | 557027.5262 | 541152.5392 | 524387.4274 | 506018.6628 | 479449.954 | 443696.3081 | 408839.0522 | 381619.2252 | 361884.4271 | 349547.1374 | 345742.8302 | 352221.6606 | 366842.6951 | 390927.9644 | 423373.8163 | 458709.5607 | 492703.8871 | 523938.0907 | 549396.5011 | 570061.8704 | 584012.4444 | 593062.5573 | 596462.2076 | 593350.01 | 584057.7044 | 568021.373 | 550067.4098 | 529073.3308 | 499470.6854 | 459634.5485 | 422055.6951 | 392238.8407 | 371354.2661 | 358489.433 | 354093.1843 | 358957.0919 | 372977.8019 | 397344.7843 | 431220.4472 | 467624.4247 | 503232.8588 | 535470.7699 | 562471.543 | 582989.8315 | 595107.5136 | 600475.9098 | 600456.9223 | 592502.5925 | 578160.8393 | 558801.9296 | 539469.0226 | 519356.5714 | 492901.2911 | 458206.1078 | 423703.9715 | 395055.3626 | 373731.9378 | 358622.2994 | 350522.1764 | 346878.1744 | 347064.9805 | 359308.529 | 388516.7981 | 427575.2134 | 468785.1519 | 505869.938 | 535281.937 | 554742.5338 | 567168.8028 | 573462.6543 | 575626.4784 | 571402.1377 | 558848.8605 | 540625.0486 | 522197.3679 | 504972.1687 | 484756.4353 | 457253.1386 | 426917.2104 | 399067.201 | 378249.3448 | 364599.4212 | 359634.3039 | 364145.3095 | 377952.4186 | 404387.9667 | 442813.7555 | 484179.6898 | 523979.7507 | 558315.8457 | 585119.7091 | 603248.8684 | 613950.5861 | 618970.0692 | 617888.6383 | 611672.6841 | 600364.3517 | 585928.997 | 568450.8596 | 549211.0632 | 520105.7617 | 479841.2061 | 442434.2775 | 412046.5213 | 389927.7671 | 374917.1011 | 369120.2912 | 372503.9857 | 383878.0287 | 406852.4628 | 442630.6488 | 481662.269 | 519842.2856 | 555204.4843 | 582812.3253 | 602899.3432 | 615765.2932 | 622611.2971 | 623624.6139 | 618444.4676 | 605935.7175 | 588349.9051 | 569277.5209 | 548794.7228 | 521636.7572 | 484753.3918 | 449004.9522 | 355314.2723 | 338547.7035 | 326953 | 320355.2019 | 317594.4006 | 317681.1572 | 330390.7997 | 359099.6492 | 392703.6923 | 424386.4175 | 452830.2893 | 476859.2592 | 495289.8323 | 509019.2332 | 518942.9992 | 525098.1483 | 528645.9937 | 524587.6327 | 514081.4794 | 501510.6008 | 487256.0308 | 464681.3944 | 432736.0908 | 401872.5582 | 377158.8581 | 360891.7521 | 352157.6916 | 351704.4232 | 361601.6042 | 380843.4146 | 407181.5692 | 440371.1276 | 475864.9441 | 511337.8008 | 544011.1191 | 570390.0142 | 590458.6029 | 603477.507 | 610256.4378 | 612411.6616 | 609167.668 | 599396.274 | 583335.8588 | 567691.0239 | 548835.2817 | 518359.4161 | 479134.7064 | 442769.542 | 289660.9218 | 285562.2158 | 285005.8487 | 289941.1941 | 305615.5005 | 334257.5237 | 362831.05 | 375547.264 | 378389.8577 | 378689.9188 | 377799.0361 | 375922.0501 | 373917.4559 | 372175.4195 | 369748.6101 | 370351.6183 | 381539.6828 | 401415.3058 | 407493.7838 | 400776.5327 | 387915.8176 | 368669.5336 | 345444.2052 | 325409.0039 | 156153.3295 | 305643.1041 | 303487.0617 | 306600.8324 | 320347.4739 | 346845.1618 | 372506.061 | 384223.9832 | 386479.6329 | 385676.5617 | 384305.8335 | 381292.6465 | 378171.7107 | 375914.0527 | 373641.5417 | 374724.7993 | 385399.5073 | 404331.5652 | 410356.4056 | 404328.2679 | 391633.6958 | 372678.6694 | 349572.4891 | 330478.5177
weight | 40.5992 | 40.5992 | 40.5992 | 40.5992 | 40.5992 | 40.5992 | 40.5992 | 40.5992 | 40.5992 | 40.5992 | 40.5992 | 40.5992 | 40.5992 | 40.5992 | 40.5992 | 40.5992 | 40.5992 | 40.5992 | 40.5992 | 40.5992 | 40.5992 | 40.5992 | 40.5992 | 40.5992 | 40.5992 | 40.5992 | 40.5992 | 40.5992 | 40.5992 | 40.5992 | 40.5992 | 40.5992 | 40.5992 | 40.5992 | 40.5992 | 40.5992 | 40.5992 | 40.5992 | 40.5992 | 40.5992 | 40.5992 | 40.5992 | 40.5992 | 40.5992 | 40.5992 | 40.5992 | 40.5992 | 40.5992 | 45.5546 | 45.5546 | 45.5546 | 45.5546 | 45.5546 | 45.5546 | 45.5546 | 45.5546 | 45.5546 | 45.5546 | 45.5546 | 45.5546 | 45.5546 | 45.5546 | 45.5546 | 45.5546 | 45.5546 | 45.5546 | 45.5546 | 45.5546 | 45.5546 | 45.5546 | 45.5546 | 45.5546 | 45.5546 | 45.5546 | 45.5546 | 45.5546 | 45.5546 | 45.5546 | 45.5546 | 45.5546 | 45.5546 | 45.5546 | 45.5546 | 45.5546 | 45.5546 | 45.5546 | 45.5546 | 45.5546 | 45.5546 | 45.5546 | 45.5546 | 45.5546 | 45.5546 | 45.5546 | 45.5546 | 45.5546 | 1 | 1 | 1 | 1 | 1 | 1 | 1 | 1 | 1 | 1 | 1 | 1 | 1 | 1 | 1 | 1 | 1 | 1 | 1 | 1 | 1 | 1 | 1 | 1 | 1 | 1 | 1 | 1 | 1 | 1 | 1 | 1 | 1 | 1 | 1 | 1 | 1 | 1 | 1 | 1 | 1 | 1 | 1 | 1 | 1 | 1 | 1 | 1 | 1 | 1 | 1 | 1 | 1 | 1 | 1 | 1 | 1 | 1 | 1 | 1 | 1 | 1 | 1 | 1 | 1 | 1 | 1 | 1 | 1 | 1 | 1 | 1 | 1 | 1 | 1 | 1 | 1 | 1 | 1 | 1 | 1 | 1 | 1 | 1 | 1 | 1 | 1 | 1 | 1 | 1 | 1 | 1 | 1 | 1 | 1 | 1 | 1 | 1 | 1 | 1 | 1 | 1 | 1 | 1 | 1 | 1 | 1 | 1 | 1 | 1 | 1 | 1 | 1 | 1 | 1 | 1 | 1 | 1 | 1 | 1 | 1 | 1 | 1 | 1 | 1 | 1 | 1 | 1 | 1 | 1 | 1 | 1 | 1 | 1 | 1 | 1 | 1 | 1 | 1 | 1 | 1 | 1 | 1 | 1 | 1 | 1 | 1 | 1 | 1 | 1 | 1 | 1 | 1 | 1 | 1 | 1 | 1 | 1 | 1 | 1 | 1 | 1 | 1 | 1 | 1 | 1 | 1 | 1 | 1 | 1 | 1 | 1 | 1 | 1 | 1 | 1 | 1 | 1 | 1 | 1 | 1 | 1 | 1 | 1 | 1 | 1 | 1 | 1 | 1 | 1 | 1 | 1 | 1 | 1 | 1 | 1 | 1 | 1 | 1 | 1 | 1 | 1 | 1 | 1 | 1 | 1 | 1 | 1 | 1 | 1 | 1 | 1 | 1 | 1 | 1 | 1 | 38.9995 | 38.9995 | 38.9995 | 38.9995 | 38.9995 | 38.9995 | 38.9995 | 38.9995 | 38.9995 | 38.9995 | 38.9995 | 38.9995 | 38.9995 | 38.9995 | 38.9995 | 38.9995 | 38.9995 | 38.9995 | 38.9995 | 38.9995 | 38.9995 | 38.9995 | 38.9995 | 38.9995 | 38.9995 | 38.9995 | 38.9995 | 38.9995 | 38.9995 | 38.9995 | 38.9995 | 38.9995 | 38.9995 | 38.9995 | 38.9995 | 38.9995 | 38.9995 | 38.9995 | 38.9995 | 38.9995 | 38.9995 | 38.9995 | 38.9995 | 38.9995 | 38.9995 | 38.9995 | 38.9995 | 38.9995 | 45.5957 | 45.5957 | 45.5957 | 45.5957 | 45.5957 | 45.5957 | 45.5957 | 45.5957 | 45.5957 | 45.5957 | 45.5957 | 45.5957 | 45.5957 | 45.5957 | 45.5957 | 45.5957 | 45.5957 | 45.5957 | 45.5957 | 45.5957 | 45.5957 | 45.5957 | 45.5957 | 45.5957 | 45.5957 | 45.5957 | 45.5957 | 45.5957 | 45.5957 | 45.5957 | 45.5957 | 45.5957 | 45.5957 | 45.5957 | 45.5957 | 45.5957 | 45.5957 | 45.5957 | 45.5957 | 45.5957 | 45.5957 | 45.5957 | 45.5957 | 45.5957 | 45.5957 | 45.5957 | 45.5957 | 45.5957
NE2050 Load | 349481.2857 | 342515.9285 | 339982.0461 | 341542.1907 | 348622.3724 | 361820.0368 | 378948.4798 | 396296.2304 | 409213.4216 | 416558.8112 | 416324.3032 | 411421.7583 | 404703.8656 | 397773.4983 | 393643.0912 | 395783.4322 | 407552.7335 | 431226.6605 | 450301.7888 | 453234.4929 | 448853.6794 | 439860.2074 | 426015.3926 | 413057.6977 | 404499.9719 | 400030.2545 | 399788.9488 | 402501.3305 | 408867.6803 | 420134.0307 | 434653.5605 | 445064.3734 | 446267.7437 | 439687.1905 | 427972.3645 | 416685.2912 | 405586.1887 | 394191.0208 | 386181.7146 | 385604.1284 | 398045.6752 | 426381.7293 | 451388.9227 | 456525.2794 | 450498.3002 | 436553.0167 | 418243.5523 | 403918.5904 | 298627.0566 | 285200.3314 | 276397.0578 | 272035.0542 | 271728.4394 | 274078.9743 | 285265.054 | 307100.492 | 330859.0584 | 351645.5028 | 368953.977 | 384280.4913 | 395983.9019 | 403958.5002 | 409726.6003 | 412433.1517 | 412471.7018 | 407320.5014 | 400804.2764 | 397651.2664 | 388638.7372 | 365360.3858 | 334556.6563 | 309306.2003 | 291956.8937 | 281842.4714 | 277561.2919 | 280931.3026 | 296393.0105 | 320668.42 | 344206.763 | 363375.1694 | 379045.7691 | 393176.9653 | 405448.0015 | 415212.1045 | 423757.4522 | 429801.2959 | 431847.2206 | 430080.5732 | 425637.9216 | 417951.0315 | 410927.6803 | 407274.0274 | 396653.9554 | 370171.189 | 338334.5587 | 312602.5266 | 357926.3606 | 339319.1198 | 327696.596 | 325618.3495 | 332531.6726 | 348743.4476 | 374628.6649 | 407706.5493 | 442744.5808 | 477826.5778 | 511397.3055 | 541235.1732 | 566499.9047 | 586570.3047 | 600659.0137 | 608515.4288 | 609439.5315 | 601760.1503 | 585170.4278 | 566672.3466 | 545799.3337 | 515426.0233 | 474471.9769 | 435024.8655 | 404332.5544 | 382107.6485 | 368261.1032 | 362793.0266 | 367039.092 | 380774.8365 | 406050.8267 | 440335.8924 | 478172.1265 | 515416.9519 | 548174.948 | 575674.6818 | 595414.295 | 609748.9573 | 618646.4047 | 620985.6571 | 616546.6863 | 601044.5073 | 580875.2178 | 558696.7354 | 537443.7533 | 506518.6499 | 464303.646 | 421707.9525 | 390556.1237 | 366780.5037 | 350754.4564 | 340761.9452 | 335882.0199 | 337127.8445 | 352835.167 | 384920.0458 | 423917.6621 | 462352.8304 | 496091.1236 | 521305.2059 | 540900.8752 | 555699.3524 | 565992.4363 | 571165.6823 | 571088.0794 | 563447.9001 | 548687.3118 | 532518.4572 | 513813.3258 | 487918.996 | 455107.9614 | 421355.7646 | 392629.037 | 370962.3439 | 355218.7074 | 344791.6808 | 338232.7471 | 336806.4616 | 350889.0848 | 384046.9753 | 424279.2971 | 463972.7265 | 499121.7279 | 527698.1671 | 546942.6914 | 558717.3758 | 566305.6382 | 570066.0412 | 567383.2839 | 557027.5262 | 541152.5392 | 524387.4274 | 506018.6628 | 479449.954 | 443696.3081 | 408839.0522 | 381619.2252 | 361884.4271 | 349547.1374 | 345742.8302 | 352221.6606 | 366842.6951 | 390927.9644 | 423373.8163 | 458709.5607 | 492703.8871 | 523938.0907 | 549396.5011 | 570061.8704 | 584012.4444 | 593062.5573 | 596462.2076 | 593350.01 | 584057.7044 | 568021.373 | 550067.4098 | 529073.3308 | 499470.6854 | 459634.5485 | 422055.6951 | 392238.8407 | 371354.2661 | 358489.433 | 354093.1843 | 358957.0919 | 372977.8019 | 397344.7843 | 431220.4472 | 467624.4247 | 503232.8588 | 535470.7699 | 562471.543 | 582989.8315 | 595107.5136 | 600475.9098 | 600456.9223 | 592502.5925 | 578160.8393 | 558801.9296 | 539469.0226 | 519356.5714 | 492901.2911 | 458206.1078 | 423703.9715 | 395055.3626 | 373731.9378 | 358622.2994 | 350522.1764 | 346878.1744 | 347064.9805 | 359308.529 | 388516.7981 | 427575.2134 | 468785.1519 | 505869.938 | 535281.937 | 554742.5338 | 567168.8028 | 573462.6543 | 575626.4784 | 571402.1377 | 558848.8605 | 540625.0486 | 522197.3679 | 504972.1687 | 484756.4353 | 457253.1386 | 426917.2104 | 399067.201 | 378249.3448 | 364599.4212 | 359634.3039 | 364145.3095 | 377952.4186 | 404387.9667 | 442813.7555 | 484179.6898 | 523979.7507 | 558315.8457 | 585119.7091 | 603248.8684 | 613950.5861 | 618970.0692 | 617888.6383 | 611672.6841 | 600364.3517 | 585928.997 | 568450.8596 | 549211.0632 | 520105.7617 | 479841.2061 | 442434.2775 | 412046.5213 | 389927.7671 | 374917.1011 | 369120.2912 | 372503.9857 | 383878.0287 | 406852.4628 | 442630.6488 | 481662.269 | 519842.2856 | 555204.4843 | 582812.3253 | 602899.3432 | 615765.2932 | 622611.2971 | 623624.6139 | 618444.4676 | 605935.7175 | 588349.9051 | 569277.5209 | 548794.7228 | 521636.7572 | 484753.3918 | 449004.9522 | 355314.2723 | 338547.7035 | 326953 | 320355.2019 | 317594.4006 | 317681.1572 | 330390.7997 | 359099.6492 | 392703.6923 | 424386.4175 | 452830.2893 | 476859.2592 | 495289.8323 | 509019.2332 | 518942.9992 | 525098.1483 | 528645.9937 | 524587.6327 | 514081.4794 | 501510.6008 | 487256.0308 | 464681.3944 | 432736.0908 | 401872.5582 | 377158.8581 | 360891.7521 | 352157.6916 | 351704.4232 | 361601.6042 | 380843.4146 | 407181.5692 | 440371.1276 | 475864.9441 | 511337.8008 | 544011.1191 | 570390.0142 | 590458.6029 | 603477.507 | 610256.4378 | 612411.6616 | 609167.668 | 599396.274 | 583335.8588 | 567691.0239 | 548835.2817 | 518359.4161 | 479134.7064 | 442769.542 | 289660.9218 | 285562.2158 | 285005.8487 | 289941.1941 | 305615.5005 | 334257.5237 | 362831.05 | 375547.264 | 378389.8577 | 378689.9188 | 377799.0361 | 375922.0501 | 373917.4559 | 372175.4195 | 369748.6101 | 370351.6183 | 381539.6828 | 401415.3058 | 407493.7838 | 400776.5327 | 387915.8176 | 368669.5336 | 345444.2052 | 325409.0039 | 156153.3295 | 305643.1041 | 303487.0617 | 306600.8324 | 320347.4739 | 346845.1618 | 372506.061 | 384223.9832 | 386479.6329 | 385676.5617 | 384305.8335 | 381292.6465 | 378171.7107 | 375914.0527 | 373641.5417 | 374724.7993 | 385399.5073 | 404331.5652 | 410356.4056 | 404328.2679 | 391633.6958 | 372678.6694 | 349572.4891 | 330478.5177
NE 2020 | 304615.3726 | 295886.9809 | 291312.6782 | 290344.5326 | 293593.5193 | 301438.4005 | 313726.7851 | 329650.8332 | 343757.3248 | 351626.7499 | 354103.6252 | 354990.0249 | 354381.2753 | 351937.6746 | 349941.8453 | 350274.2163 | 357287.9155 | 372217.4943 | 381539.4802 | 378622.6372 | 372377.6528 | 365012.9535 | 349486.862 | 332771.4775 | 321057.1774 | 315674.0476 | 315310.2736 | 321548.0602 | 337978.802 | 369967.1408 | 401094.5068 | 414491.0973 | 413333.2442 | 408551.6953 | 402270.2642 | 395496.6227 | 388713.2028 | 382751.4442 | 377910.5286 | 375949.204 | 382820.2018 | 403928.6683 | 420883.9169 | 420159.4036 | 409984.7287 | 391469.5359 | 367579.1419 | 346755.3331 | 285485.1407 | 272946.1514 | 265711.2122 | 262146.0288 | 260884.7451 | 262494.1476 | 274061.0671 | 296336.4576 | 320516.412 | 341863.0596 | 360706.2889 | 377128.5022 | 390804.5089 | 401974.1338 | 411115.6172 | 417684.9219 | 420665.3936 | 418153.4869 | 410655.6274 | 404901.2272 | 396401.7757 | 377174.5485 | 348606.0878 | 322663.9291 | 303646.7445 | 292221.314 | 286775.9029 | 288825.8051 | 300407.8083 | 320594.1549 | 345411.0794 | 371029.9927 | 393194.9075 | 412020.242 | 428308.5143 | 441733.3498 | 452915.2024 | 461211.3577 | 466525.2363 | 467654.6643 | 464924.7303 | 457188.1456 | 445359.1056 | 434643.2048 | 422802.1164 | 398373.0765 | 364921.4656 | 335260.4264 | 357926.3606 | 339319.1198 | 327696.596 | 325618.3495 | 332531.6726 | 348743.4476 | 374628.6649 | 407706.5493 | 442744.5808 | 477826.5778 | 511397.3055 | 541235.1732 | 566499.9047 | 586570.3047 | 600659.0137 | 608515.4288 | 609439.5315 | 601760.1503 | 585170.4278 | 566672.3466 | 545799.3337 | 515426.0233 | 474471.9769 | 435024.8655 | 404332.5544 | 382107.6485 | 368261.1032 | 362793.0266 | 367039.092 | 380774.8365 | 406050.8267 | 440335.8924 | 478172.1265 | 515416.9519 | 548174.948 | 575674.6818 | 595414.295 | 609748.9573 | 618646.4047 | 620985.6571 | 616546.6863 | 601044.5073 | 580875.2178 | 558696.7354 | 537443.7533 | 506518.6499 | 464303.646 | 421707.9525 | 390556.1237 | 366780.5037 | 350754.4564 | 340761.9452 | 335882.0199 | 337127.8445 | 352835.167 | 384920.0458 | 423917.6621 | 462352.8304 | 496091.1236 | 521305.2059 | 540900.8752 | 555699.3524 | 565992.4363 | 571165.6823 | 571088.0794 | 563447.9001 | 548687.3118 | 532518.4572 | 513813.3258 | 487918.996 | 455107.9614 | 421355.7646 | 399067.201 | 378249.3448 | 364599.4212 | 359634.3039 | 364145.3095 | 377952.4186 | 404387.9667 | 442813.7555 | 484179.6898 | 523979.7507 | 558315.8457 | 585119.7091 | 603248.8684 | 613950.5861 | 618970.0692 | 617888.6383 | 611672.6841 | 600364.3517 | 585928.997 | 568450.8596 | 549211.0632 | 520105.7617 | 479841.2061 | 442434.2775 | 412046.5213 | 389927.7671 | 374917.1011 | 369120.2912 | 372503.9857 | 383878.0287 | 406852.4628 | 442630.6488 | 481662.269 | 519842.2856 | 555204.4843 | 582812.3253 | 602899.3432 | 615765.2932 | 622611.2971 | 623624.6139 | 618444.4676 | 605935.7175 | 588349.9051 | 569277.5209 | 548794.7228 | 521636.7572 | 484753.3918 | 449004.9522 | 419348.0454 | 396622.4746 | 380828.4882 | 370882.4886 | 366118.5542 | 366707.8333 | 381689.3056 | 415629.785 | 458135.5753 | 499747.4932 | 535575.5535 | 562055.5085 | 579792.1064 | 590582.8672 | 594996.8076 | 594867.2397 | 590236.9063 | 578318.52 | 560249.8206 | 541715.5526 | 523198.0351 | 498726.6824 | 466183.8984 | 434137.5989 | 333333.563 | 317923.0763 | 308033.1178 | 302597.3114 | 301869.1636 | 304998.5573 | 314004.9745 | 334720.4377 | 363327.1307 | 391689.3631 | 417629.5586 | 440738.3777 | 458510.291 | 471693.0215 | 481068.0869 | 486934.9665 | 488624.2264 | 482811.0084 | 473271.1203 | 464354.8258 | 448790.6752 | 420505.6212 | 387478.2573 | 359543.8375 | 339174.6899 | 326578.2273 | 320537.1961 | 322505.6554 | 337854.3771 | 362475.1356 | 384797.7303 | 406385.2097 | 431795.6163 | 458727.2562 | 482925.2043 | 502632.4173 | 518650.4083 | 530865.5494 | 539660.1988 | 543573.4987 | 541432.7172 | 532374.8035 | 519414.4997 | 507163.0064 | 486956.1888 | 452121.3468 | 414438.7732 | 382949.3591 | 289660.9218 | 285562.2158 | 285005.8487 | 289941.1941 | 305615.5005 | 334257.5237 | 362831.05 | 375547.264 | 378389.8577 | 378689.9188 | 377799.0361 | 375922.0501 | 373917.4559 | 372175.4195 | 369748.6101 | 370351.6183 | 381539.6828 | 401415.3058 | 407493.7838 | 400776.5327 | 387915.8176 | 368669.5336 | 345444.2052 | 325409.0039 | 156153.3295 | 305643.1041 | 303487.0617 | 306600.8324 | 320347.4739 | 346845.1618 | 372506.061 | 384223.9832 | 386479.6329 | 385676.5617 | 384305.8335 | 381292.6465 | 378171.7107 | 375914.0527 | 373641.5417 | 374724.7993 | 385399.5073 | 404331.5652 | 410356.4056 | 404328.2679 | 391633.6958 | 372678.6694 | 349572.4891 | 330478.5177 | 316922.5529 | 309137.349 | 305892.4653 | 308394.9327 | 321495.4997 | 348968.7496 | 375010.3611 | 385868.5964 | 386212.3913 | 385213.1533 | 383406.7395 | 379980.4922 | 377014.0875 | 375238.6448 | 374060.5243 | 376771.3788 | 389436.2204 | 409041.465 | 414195.0104 | 407822.4122 | 395611.2483 | 375718.8124 | 353238.0065 | 333957.7808 | 302402.0409 | 291052.5567 | 284700.2924 | 282404.4642 | 284242.7614 | 291271.5479 | 302651.9672 | 318334.0107 | 331744.9752 | 340229.3521 | 344365.6151 | 346801.0518 | 348355.3339 | 348282.7375 | 348135.4947 | 352594.5326 | 369096.2926 | 389275.9796 | 393044.1933 | 388304.2683 | 378864.7984 | 361477.0804 | 337862.3018 | 314924.9093 | 298206.619 | 288977.0811 | 285323.0477 | 287829.3982 | 300510.329 | 328121.8809 | 359176.2707 | 376937.2101 | 383013.817 | 386787.678 | 388947.6443 | 388857.0361 | 387770.2645 | 386072.9607 | 384127.4302 | 386642.9435 | 401928.913 | 423081.0194 | 426905.6298 | 420326.5044 | 409021.0002 | 388700.0955 | 360942.4468 | 335187.5375
weight | 46.273 | 46.273 | 46.273 | 46.273 | 46.273 | 46.273 | 46.273 | 46.273 | 46.273 | 46.273 | 46.273 | 46.273 | 46.273 | 46.273 | 46.273 | 46.273 | 46.273 | 46.273 | 46.273 | 46.273 | 46.273 | 46.273 | 46.273 | 46.273 | 46.273 | 46.273 | 46.273 | 46.273 | 46.273 | 46.273 | 46.273 | 46.273 | 46.273 | 46.273 | 46.273 | 46.273 | 46.273 | 46.273 | 46.273 | 46.273 | 46.273 | 46.273 | 46.273 | 46.273 | 46.273 | 46.273 | 46.273 | 46.273 | 44.3477 | 44.3477 | 44.3477 | 44.3477 | 44.3477 | 44.3477 | 44.3477 | 44.3477 | 44.3477 | 44.3477 | 44.3477 | 44.3477 | 44.3477 | 44.3477 | 44.3477 | 44.3477 | 44.3477 | 44.3477 | 44.3477 | 44.3477 | 44.3477 | 44.3477 | 44.3477 | 44.3477 | 44.3477 | 44.3477 | 44.3477 | 44.3477 | 44.3477 | 44.3477 | 44.3477 | 44.3477 | 44.3477 | 44.3477 | 44.3477 | 44.3477 | 44.3477 | 44.3477 | 44.3477 | 44.3477 | 44.3477 | 44.3477 | 44.3477 | 44.3477 | 44.3477 | 44.3477 | 44.3477 | 44.3477 | 1 | 1 | 1 | 1 | 1 | 1 | 1 | 1 | 1 | 1 | 1 | 1 | 1 | 1 | 1 | 1 | 1 | 1 | 1 | 1 | 1 | 1 | 1 | 1 | 1 | 1 | 1 | 1 | 1 | 1 | 1 | 1 | 1 | 1 | 1 | 1 | 1 | 1 | 1 | 1 | 1 | 1 | 1 | 1 | 1 | 1 | 1 | 1 | 1 | 1 | 1 | 1 | 1 | 1 | 1 | 1 | 1 | 1 | 1 | 1 | 1 | 1 | 1 | 1 | 1 | 1 | 1 | 1 | 1 | 1 | 1 | 1 | 1 | 1 | 1 | 1 | 1 | 1 | 1 | 1 | 1 | 1 | 1 | 1 | 1 | 1 | 1 | 1 | 1 | 1 | 1 | 1 | 1 | 1 | 1 | 1 | 1 | 1 | 1 | 1 | 1 | 1 | 1 | 1 | 1 | 1 | 1 | 1 | 1 | 1 | 1 | 1 | 1 | 1 | 1 | 1 | 1 | 1 | 1 | 1 | 1 | 1 | 1 | 1 | 1 | 1 | 1 | 1 | 1 | 1 | 1 | 1 | 1 | 1 | 1 | 1 | 1 | 1 | 1 | 1 | 1 | 1 | 1 | 1 | 44.5597 | 44.5597 | 44.5597 | 44.5597 | 44.5597 | 44.5597 | 44.5597 | 44.5597 | 44.5597 | 44.5597 | 44.5597 | 44.5597 | 44.5597 | 44.5597 | 44.5597 | 44.5597 | 44.5597 | 44.5597 | 44.5597 | 44.5597 | 44.5597 | 44.5597 | 44.5597 | 44.5597 | 44.5597 | 44.5597 | 44.5597 | 44.5597 | 44.5597 | 44.5597 | 44.5597 | 44.5597 | 44.5597 | 44.5597 | 44.5597 | 44.5597 | 44.5597 | 44.5597 | 44.5597 | 44.5597 | 44.5597 | 44.5597 | 44.5597 | 44.5597 | 44.5597 | 44.5597 | 44.5597 | 44.5597 | 1 | 1 | 1 | 1 | 1 | 1 | 1 | 1 | 1 | 1 | 1 | 1 | 1 | 1 | 1 | 1 | 1 | 1 | 1 | 1 | 1 | 1 | 1 | 1 | 1 | 1 | 1 | 1 | 1 | 1 | 1 | 1 | 1 | 1 | 1 | 1 | 1 | 1 | 1 | 1 | 1 | 1 | 1 | 1 | 1 | 1 | 1 | 1 | 1 | 1 | 1 | 1 | 1 | 1 | 1 | 1 | 1 | 1 | 1 | 1 | 1 | 1 | 1 | 1 | 1 | 1 | 1 | 1 | 1 | 1 | 1 | 1 | 44.8553 | 44.8553 | 44.8553 | 44.8553 | 44.8553 | 44.8553 | 44.8553 | 44.8553 | 44.8553 | 44.8553 | 44.8553 | 44.8553 | 44.8553 | 44.8553 | 44.8553 | 44.8553 | 44.8553 | 44.8553 | 44.8553 | 44.8553 | 44.8553 | 44.8553 | 44.8553 | 44.8553 | 44.8553 | 44.8553 | 44.8553 | 44.8553 | 44.8553 | 44.8553 | 44.8553 | 44.8553 | 44.8553 | 44.8553 | 44.8553 | 44.8553 | 44.8553 | 44.8553 | 44.8553 | 44.8553 | 44.8553 | 44.8553 | 44.8553 | 44.8553 | 44.8553 | 44.8553 | 44.8553 | 44.8553
NE2020 Load | 304615.3726 | 295886.9809 | 291312.6782 | 290344.5326 | 293593.5193 | 301438.4005 | 313726.7851 | 329650.8332 | 343757.3248 | 351626.7499 | 354103.6252 | 354990.0249 | 354381.2753 | 351937.6746 | 349941.8453 | 350274.2163 | 357287.9155 | 372217.4943 | 381539.4802 | 378622.6372 | 372377.6528 | 365012.9535 | 349486.862 | 332771.4775 | 321057.1774 | 315674.0476 | 315310.2736 | 321548.0602 | 337978.802 | 369967.1408 | 401094.5068 | 414491.0973 | 413333.2442 | 408551.6953 | 402270.2642 | 395496.6227 | 388713.2028 | 382751.4442 | 377910.5286 | 375949.204 | 382820.2018 | 403928.6683 | 420883.9169 | 420159.4036 | 409984.7287 | 391469.5359 | 367579.1419 | 346755.3331 | 285485.1407 | 272946.1514 | 265711.2122 | 262146.0288 | 260884.7451 | 262494.1476 | 274061.0671 | 296336.4576 | 320516.412 | 341863.0596 | 360706.2889 | 377128.5022 | 390804.5089 | 401974.1338 | 411115.6172 | 417684.9219 | 420665.3936 | 418153.4869 | 410655.6274 | 404901.2272 | 396401.7757 | 377174.5485 | 348606.0878 | 322663.9291 | 303646.7445 | 292221.314 | 286775.9029 | 288825.8051 | 300407.8083 | 320594.1549 | 345411.0794 | 371029.9927 | 393194.9075 | 412020.242 | 428308.5143 | 441733.3498 | 452915.2024 | 461211.3577 | 466525.2363 | 467654.6643 | 464924.7303 | 457188.1456 | 445359.1056 | 434643.2048 | 422802.1164 | 398373.0765 | 364921.4656 | 335260.4264 | 357926.3606 | 339319.1198 | 327696.596 | 325618.3495 | 332531.6726 | 348743.4476 | 374628.6649 | 407706.5493 | 442744.5808 | 477826.5778 | 511397.3055 | 541235.1732 | 566499.9047 | 586570.3047 | 600659.0137 | 608515.4288 | 609439.5315 | 601760.1503 | 585170.4278 | 566672.3466 | 545799.3337 | 515426.0233 | 474471.9769 | 435024.8655 | 404332.5544 | 382107.6485 | 368261.1032 | 362793.0266 | 367039.092 | 380774.8365 | 406050.8267 | 440335.8924 | 478172.1265 | 515416.9519 | 548174.948 | 575674.6818 | 595414.295 | 609748.9573 | 618646.4047 | 620985.6571 | 616546.6863 | 601044.5073 | 580875.2178 | 558696.7354 | 537443.7533 | 506518.6499 | 464303.646 | 421707.9525 | 390556.1237 | 366780.5037 | 350754.4564 | 340761.9452 | 335882.0199 | 337127.8445 | 352835.167 | 384920.0458 | 423917.6621 | 462352.8304 | 496091.1236 | 521305.2059 | 540900.8752 | 555699.3524 | 565992.4363 | 571165.6823 | 571088.0794 | 563447.9001 | 548687.3118 | 532518.4572 | 513813.3258 | 487918.996 | 455107.9614 | 421355.7646 | 399067.201 | 378249.3448 | 364599.4212 | 359634.3039 | 364145.3095 | 377952.4186 | 404387.9667 | 442813.7555 | 484179.6898 | 523979.7507 | 558315.8457 | 585119.7091 | 603248.8684 | 613950.5861 | 618970.0692 | 617888.6383 | 611672.6841 | 600364.3517 | 585928.997 | 568450.8596 | 549211.0632 | 520105.7617 | 479841.2061 | 442434.2775 | 412046.5213 | 389927.7671 | 374917.1011 | 369120.2912 | 372503.9857 | 383878.0287 | 406852.4628 | 442630.6488 | 481662.269 | 519842.2856 | 555204.4843 | 582812.3253 | 602899.3432 | 615765.2932 | 622611.2971 | 623624.6139 | 618444.4676 | 605935.7175 | 588349.9051 | 569277.5209 | 548794.7228 | 521636.7572 | 484753.3918 | 449004.9522 | 419348.0454 | 396622.4746 | 380828.4882 | 370882.4886 | 366118.5542 | 366707.8333 | 381689.3056 | 415629.785 | 458135.5753 | 499747.4932 | 535575.5535 | 562055.5085 | 579792.1064 | 590582.8672 | 594996.8076 | 594867.2397 | 590236.9063 | 578318.52 | 560249.8206 | 541715.5526 | 523198.0351 | 498726.6824 | 466183.8984 | 434137.5989 | 333333.563 | 317923.0763 | 308033.1178 | 302597.3114 | 301869.1636 | 304998.5573 | 314004.9745 | 334720.4377 | 363327.1307 | 391689.3631 | 417629.5586 | 440738.3777 | 458510.291 | 471693.0215 | 481068.0869 | 486934.9665 | 488624.2264 | 482811.0084 | 473271.1203 | 464354.8258 | 448790.6752 | 420505.6212 | 387478.2573 | 359543.8375 | 339174.6899 | 326578.2273 | 320537.1961 | 322505.6554 | 337854.3771 | 362475.1356 | 384797.7303 | 406385.2097 | 431795.6163 | 458727.2562 | 482925.2043 | 502632.4173 | 518650.4083 | 530865.5494 | 539660.1988 | 543573.4987 | 541432.7172 | 532374.8035 | 519414.4997 | 507163.0064 | 486956.1888 | 452121.3468 | 414438.7732 | 382949.3591 | 289660.9218 | 285562.2158 | 285005.8487 | 289941.1941 | 305615.5005 | 334257.5237 | 362831.05 | 375547.264 | 378389.8577 | 378689.9188 | 377799.0361 | 375922.0501 | 373917.4559 | 372175.4195 | 369748.6101 | 370351.6183 | 381539.6828 | 401415.3058 | 407493.7838 | 400776.5327 | 387915.8176 | 368669.5336 | 345444.2052 | 325409.0039 | 156153.3295 | 305643.1041 | 303487.0617 | 306600.8324 | 320347.4739 | 346845.1618 | 372506.061 | 384223.9832 | 386479.6329 | 385676.5617 | 384305.8335 | 381292.6465 | 378171.7107 | 375914.0527 | 373641.5417 | 374724.7993 | 385399.5073 | 404331.5652 | 410356.4056 | 404328.2679 | 391633.6958 | 372678.6694 | 349572.4891 | 330478.5177 | 316922.5529 | 309137.349 | 305892.4653 | 308394.9327 | 321495.4997 | 348968.7496 | 375010.3611 | 385868.5964 | 386212.3913 | 385213.1533 | 383406.7395 | 379980.4922 | 377014.0875 | 375238.6448 | 374060.5243 | 376771.3788 | 389436.2204 | 409041.465 | 414195.0104 | 407822.4122 | 395611.2483 | 375718.8124 | 353238.0065 | 333957.7808 | 302402.0409 | 291052.5567 | 284700.2924 | 282404.4642 | 284242.7614 | 291271.5479 | 302651.9672 | 318334.0107 | 331744.9752 | 340229.3521 | 344365.6151 | 346801.0518 | 348355.3339 | 348282.7375 | 348135.4947 | 352594.5326 | 369096.2926 | 389275.9796 | 393044.1933 | 388304.2683 | 378864.7984 | 361477.0804 | 337862.3018 | 314924.9093 | 298206.619 | 288977.0811 | 285323.0477 | 287829.3982 | 300510.329 | 328121.8809 | 359176.2707 | 376937.2101 | 383013.817 | 386787.678 | 388947.6443 | 388857.0361 | 387770.2645 | 386072.9607 | 384127.4302 | 386642.9435 | 401928.913 | 423081.0194 | 426905.6298 | 420326.5044 | 409021.0002 | 388700.0955 | 360942.4468 | 335187.5375

## RE
Solar NE2050 | 0 | 0 | 0 | 0 | 0 | 0 | 0 | 1076.9476 | 15127.8662 | 78771.5263 | 203497.193 | 263061.0789 | 281089.9623 | 300901.9397 | 279975.5695 | 243211.4082 | 193369.6265 | 121388.1798 | 28391.2184 | 0 | 0 | 0 | 0 | 0 | 0 | 0 | 0 | 0 | 0 | 0 | 0 | 3414.8258 | 43830.8068 | 124069.8197 | 120347.0976 | 143460.2446 | 236427.2829 | 312098.4161 | 297545.1589 | 259784.2581 | 168396.5242 | 97368.6647 | 17217.6038 | 0 | 0 | 0 | 0 | 0 | 0 | 0 | 0 | 0 | 0 | 483.4181 | 5899.746 | 27724.5949 | 77879.8347 | 140405.3438 | 160331.6613 | 230049.042 | 238519.8295 | 261390.5637 | 236984.0978 | 184800.8462 | 143589.968 | 107116.6461 | 45863.3928 | 7321.1296 | 0 | 0 | 0 | 0 | 0 | 0 | 0 | 0 | 0 | 668.7632 | 2970.4835 | 19720.2666 | 67011.0218 | 139531.2709 | 181631.2657 | 151082.56 | 138485.853 | 177264.5502 | 188653.6416 | 122222.0325 | 111058.4882 | 97494.3638 | 43532.7301 | 8541.0751 | 0 | 0 | 0 | 0 | 0 | 0 | 0 | 0 | 56.1983 | 895.2859 | 5257.3865 | 28429.3115 | 70483.3241 | 127944.1468 | 173547.3907 | 208239.3447 | 222931.1747 | 228224.8023 | 214061.8779 | 190694.436 | 151696.2462 | 101076.2615 | 47708.5937 | 10829.2908 | 3583.7436 | 0 | 0 | 0 | 0 | 0 | 0 | 0 | 112.0894 | 678.0019 | 6960.1186 | 30128.7328 | 75417.3883 | 117688.9786 | 164919.7333 | 200837.9247 | 209189.1613 | 124538.9733 | 82744.7707 | 87270.811 | 133286.2676 | 88116.7151 | 40449.526 | 14265.5237 | 3640.5088 | 0 | 0 | 0 | 0 | 0 | 0 | 0 | 108.6428 | 592.2052 | 6858.8005 | 30441.9051 | 72833.0743 | 109653.2736 | 155484.325 | 191299.6407 | 209459.1317 | 225134.9414 | 216337.2042 | 192789.0899 | 133051.843 | 89733.4543 | 47604.2891 | 13880.3311 | 3602.9255 | 0 | 0 | 0 | 0 | 0 | 0 | 0 | 104.8307 | 617.5616 | 7158.0941 | 28248.0198 | 68960.7083 | 117512.6335 | 171180.4231 | 198422.8441 | 214841.4164 | 222602.8793 | 201647.1313 | 175509.3308 | 138438.27 | 92066.3209 | 47094.8697 | 14186.8829 | 3363.6451 | 0 | 0 | 0 | 0 | 0 | 0 | 0 | 89.0843 | 578.517 | 7097.9066 | 30995.4186 | 69838.9723 | 116406.6587 | 172556.6092 | 200761.3426 | 216813.5944 | 217214.0885 | 186533.3673 | 175929.8063 | 138555.0489 | 98527.0601 | 47777.2746 | 11839.5061 | 3544.6358 | 0 | 0 | 0 | 0 | 0 | 0 | 0 | 33.9082 | 344.4705 | 6321.6798 | 25023.0733 | 63388.8358 | 115608.0011 | 169704.5243 | 203090.2162 | 223787.1238 | 182607.2403 | 206744.6323 | 179602.12 | 145602.8744 | 58835.5574 | 30425.1654 | 10001.5832 | 2053.4044 | 0 | 0 | 0 | 0 | 0 | 0 | 0 | 61.4423 | 882.4296 | 5712.0491 | 29922.2637 | 59618.3461 | 118877.0818 | 172231.1947 | 163688.255 | 196324.8014 | 208443.2695 | 160453.4902 | 164264.0046 | 132717.9785 | 91805.6004 | 46623.7566 | 11147.0858 | 3639.5531 | 0 | 0 | 0 | 0 | 0 | 0 | 0 | 34.6478 | 495.2489 | 6686.336 | 23005.4025 | 66047.6417 | 129579.1529 | 175339.5804 | 204834.6457 | 222585.2474 | 224278.9348 | 209760.6863 | 157332.479 | 110380.2116 | 86163.5217 | 43650.319 | 11171.8208 | 3444.0438 | 0 | 0 | 0 | 0 | 0 | 0 | 0 | 33.7122 | 898.6073 | 4834.0474 | 26901.5464 | 57982.4437 | 124729.288 | 177963.8262 | 202115.4314 | 222197.5928 | 217746.4109 | 201814.0685 | 186305.0243 | 153684.5267 | 103694.3756 | 49763.0589 | 11494.934 | 3531.93 | 0 | 0 | 0 | 0 | 0 | 0 | 0 | 0 | 688.8749 | 4563.2406 | 20322.3878 | 64854.8276 | 122460.6315 | 175520.2619 | 200094.4371 | 227206.733 | 230751.4623 | 220071.7712 | 199420.6044 | 154807.0978 | 101147.6119 | 47563.9509 | 9140.0057 | 2188.4242 | 0 | 0 | 0 | 0 | 0 | 0 | 0 | 0 | 495.3021 | 4028.8524 | 19835.2763 | 55372.8715 | 105032.8366 | 160058.5026 | 197425.5257 | 211303.0991 | 209051.8491 | 208016.032 | 176097.0107 | 144408.1677 | 102665.1699 | 49933.1559 | 9025.3983 | 2188.3336 | 0 | 0 | 0 | 0 | 0 | 0 | 0 | 0 | 0 | 0 | 4394.2259 | 33758.1645 | 101451.4452 | 163972.6226 | 181064.7919 | 232334.624 | 216751.281 | 213583.4846 | 166534.1422 | 109782.0422 | 46421.0095 | 0.17541 | 0 | 0 | 0 | 0 | 0 | 0 | 0 | 0 | 0 | 0 | 0 | 0 | 4957.1926 | 27886.3041 | 103085.8989 | 170538.4123 | 171118.9618 | 178537.0421 | 218869.4879 | 182893.5311 | 161222.5018 | 111689.5151 | 43499.3625 | 0.16372 | 0 | 0 | 0 | 0 | 0
Wind NE2050 | 167048.528 | 203969.5823 | 220499.4873 | 257593.5145 | 226959.5423 | 136607.5382 | 290151.8877 | 266039.0883 | 275530.5603 | 301412.992 | 295715.6908 | 243990.7244 | 247175.6087 | 280473.3325 | 292730.1846 | 296799.0484 | 305414.7905 | 292768.0662 | 342107.5409 | 362689.756 | 400251.1759 | 404589.6702 | 406891.5401 | 412202.7216 | 399736.0668 | 325680.2629 | 350727.755 | 291969.694 | 318023.5686 | 311042.6556 | 253182.1731 | 223989.4413 | 232561.2001 | 263067.824 | 267769.7627 | 220355.4715 | 205449.3488 | 198273.0865 | 198712.6398 | 196955.1071 | 194233.5014 | 193010.4162 | 203432.9375 | 244438.1243 | 284120.7521 | 289356.0979 | 278756.8236 | 291987.1194 | 284372.0934 | 251660.0394 | 270345.1837 | 256005.4038 | 239810.5791 | 224691.637 | 225318.0026 | 186103.736 | 150823.9592 | 120678.5172 | 139916.598 | 177251.5808 | 191011.797 | 208725.2247 | 298017.5551 | 208807.2797 | 238401.9698 | 206560.3805 | 225583.0469 | 335934.1042 | 277384.2481 | 242875.088 | 211077.9231 | 153706.2638 | 104728.0824 | 128393.716 | 106694.2444 | 108783.8606 | 108166.2532 | 149212.5084 | 107909.4365 | 132738.203 | 115276.0107 | 58910.7576 | 80437.8763 | 79346.9608 | 51940.8274 | 78790.1113 | 80931.1297 | 44696.0194 | 227490.9139 | 106027.7037 | 115506.3899 | 97430.4609 | 82288.0867 | 70568.4157 | 89809.2796 | 110504.2513 | 175003.1366 | 307566.7964 | 319127.0622 | 291287.7985 | 239200.9012 | 217309.6359 | 164924.9332 | 88003.1709 | 58044.3264 | 34326.6646 | 33103.7678 | 50792.1623 | 71951.0439 | 78098.5844 | 81769.8486 | 92583.1068 | 119950.6619 | 122930.5259 | 168754.4545 | 172103.8451 | 146388.5581 | 140816.3619 | 208063.9025 | 162683.1391 | 192488.2181 | 235198.0752 | 215236.1158 | 190281.2115 | 192809.4428 | 188425.3264 | 151822.1108 | 87649.5007 | 43132.0122 | 37118.7725 | 51938.473 | 65407.9888 | 83955.9239 | 74788.1115 | 72511.7554 | 90059.0259 | 122800.0088 | 128387.5621 | 137884.2829 | 126451.2145 | 159692.1356 | 174885.3436 | 190627.2058 | 275827.113 | 313318.6941 | 260206.2457 | 274158.5335 | 244564.9664 | 236435.2077 | 195388.1294 | 210674.5908 | 170002.0861 | 92716.8772 | 77841.2971 | 88086.1595 | 120622.1208 | 132645.2363 | 138709.6073 | 162751.1871 | 143385.3908 | 116345.8417 | 133849.5859 | 162259.4007 | 137841.0811 | 273618.7046 | 326298.5384 | 333460.6315 | 227116.6951 | 171863.0468 | 97911.6115 | 187243.9232 | 231439.0652 | 130696.2899 | 147506.9658 | 199172.9488 | 142520.5416 | 83140.7093 | 65891.5593 | 72348.4527 | 72654.5116 | 70551.8422 | 59904.7463 | 190879.8606 | 84267.9557 | 112427.8663 | 52986.2884 | 71240.167 | 67826.3755 | 74812.417 | 72445.5191 | 103723.5393 | 138795.8476 | 119779.2549 | 131782.9985 | 124925.912 | 91260.594 | 91544.5817 | 136430.2124 | 76855.2414 | 98122.9645 | 47158.5542 | 39738.4855 | 40196.9121 | 75105.243 | 58782.9021 | 62272.1871 | 81872.5647 | 94910.8335 | 150454.1906 | 117778.6196 | 161444.0795 | 415186.1775 | 250799.1483 | 247641.5328 | 252401.2518 | 195045.2103 | 162303.2299 | 206511.98 | 227540.3957 | 196484.848 | 167460.2023 | 164095.6476 | 147065.0705 | 122953.2324 | 169185.1869 | 163710.2802 | 142228.1445 | 134536.6211 | 194422.9384 | 107681.8696 | 145749.7206 | 138116.5967 | 147940.9685 | 165890.4513 | 119970.611 | 135779.1971 | 188410.6292 | 210861.1389 | 354263.4544 | 288041.1407 | 275977.7105 | 302575.8076 | 293086.8402 | 280934.6776 | 213327.0613 | 270678.3904 | 216364.5018 | 204357.5593 | 166035.0359 | 152305.8479 | 183389.4577 | 180577.095 | 163415.4604 | 137888.4053 | 131835.8298 | 129605.9887 | 154019.98 | 199283.2246 | 156823.8851 | 180606.9001 | 198728.3679 | 200952.1689 | 81818.0624 | 82454.6107 | 94616.2227 | 79650.3412 | 65519.8658 | 90618.0939 | 74121.9199 | 111855.108 | 88691.3798 | 57411.5046 | 45074.173 | 25585.4733 | 30597.937 | 47355.4076 | 62166.6155 | 36522.7351 | 35117.4161 | 96638.5131 | 49644.2413 | 50253.7033 | 51578.6723 | 87785.5514 | 200752.123 | 183025.2476 | 227343.4279 | 219143.19 | 187962.9554 | 164083.174 | 134057.6596 | 130863.385 | 124089.6674 | 131339.2007 | 121882.4167 | 69545.7281 | 28837.9289 | 14071.2722 | 16938.9658 | 24919.3881 | 39935.1782 | 57735.401 | 92664.8264 | 70644.3606 | 206514.4615 | 135894.9207 | 63454.3331 | 110574.434 | 115023.3609 | 106328.7723 | 109948.5255 | 106255.9795 | 178519.4458 | 105933.5502 | 145574.1036 | 91762.9288 | 112876.8081 | 121937.0844 | 168873.6155 | 100312.2111 | 81194.8598 | 58090.872 | 70145.9308 | 75130.9051 | 62798.1026 | 93927.5761 | 65322.1976 | 115432.4515 | 111277.7342 | 106866.7515 | 124890.1827 | 153769.7611 | 177094.5014 | 207224.231 | 226715.1162 | 308055.0712 | 244784.6879 | 220509.5948 | 255797.168 | 276541.5971 | 266062.007 | 278832.5268 | 297875.3484 | 156187.0535 | 104512.7275 | 131743.9971 | 186770.7774 | 200227.3932 | 196359.821 | 160100.4024 | 162326.5737 | 153359.6301 | 212257.3059 | 165309.9265 | 142079.6637 | 132033.366 | 160425.7359 | 137578.818 | 163384.7676 | 196077.6216 | 91934.7009 | 176585.5883 | 168378.434 | 152001.9984 | 180624.5035 | 160872.0116 | 139672.6029 | 126524.9496 | 132747.7139 | 136540.5526 | 109870.5047 | 105052.7395 | 101475.2165 | 119675.5136 | 116369.1671 | 127661.1634 | 139246.6479 | 144722.869 | 128253.7385 | 134135.868 | 217425.2924 | 217589.3812 | 224227.9443 | 239005.3334 | 286554.0542 | 333755.6441 | 284042.5922 | 305728.5699 | 311553.1295 | 307027.6151 | 252092.7755 | 259940.7451 | 273331.5581 | 209233.0364 | 152424.7005 | 152300.7893 | 180228.1225 | 195409.5893 | 194541.1025 | 204328.2122 | 231153.691 | 188519.1285 | 234323.9569 | 315416.6507 | 368289.9997 | 405976.736 | 352952.6599 | 402684.3653
RE NE2050 | 167048.528 | 203969.5823 | 220499.4873 | 257593.5145 | 226959.5423 | 136607.5382 | 290151.8877 | 267116.036 | 290658.4266 | 380184.5183 | 499212.8838 | 507051.8033 | 528265.571 | 581375.2721 | 572705.7541 | 540010.4566 | 498784.4169 | 414156.2459 | 370498.7593 | 362689.756 | 400251.1759 | 404589.6702 | 406891.5401 | 412202.7216 | 399736.0668 | 325680.2629 | 350727.755 | 291969.694 | 318023.5686 | 311042.6556 | 253182.1731 | 227404.2672 | 276392.0068 | 387137.6438 | 388116.8603 | 363815.716 | 441876.6317 | 510371.5026 | 496257.7987 | 456739.3652 | 362630.0256 | 290379.0809 | 220650.5413 | 244438.1243 | 284120.7521 | 289356.0979 | 278756.8236 | 291987.1194 | 284372.0934 | 251660.0394 | 270345.1837 | 256005.4038 | 239810.5791 | 225175.0551 | 231217.7487 | 213828.3309 | 228703.7939 | 261083.8611 | 300248.2593 | 407300.6228 | 429531.6265 | 470115.7884 | 535001.653 | 393608.1259 | 381991.9378 | 313677.0267 | 271446.4398 | 343255.2338 | 277384.2481 | 242875.088 | 211077.9231 | 153706.2638 | 104728.0824 | 128393.716 | 106694.2444 | 108783.8606 | 108166.2532 | 149881.2716 | 110879.92 | 152458.4696 | 182287.0325 | 198442.0285 | 262069.142 | 230429.5208 | 190426.6804 | 256054.6615 | 269584.7713 | 166918.0519 | 338549.4022 | 203522.0676 | 159039.12 | 105971.5359 | 82288.0867 | 70568.4157 | 89809.2796 | 110504.2513 | 175003.1366 | 307566.7964 | 319127.0622 | 291287.7985 | 239257.0995 | 218204.9218 | 170182.3196 | 116432.4824 | 128527.6505 | 162270.8115 | 206651.1585 | 259031.507 | 294882.2186 | 306323.3867 | 295831.7265 | 283277.5428 | 271646.9081 | 224006.7874 | 216463.0482 | 182933.1359 | 149972.3016 | 140816.3619 | 208063.9025 | 162683.1391 | 192488.2181 | 235198.0752 | 215236.1158 | 190281.2115 | 192921.5322 | 189103.3283 | 158782.2294 | 117778.2335 | 118549.4005 | 154807.7511 | 216858.2063 | 266245.9135 | 293145.0851 | 199327.0848 | 155256.5261 | 177329.8369 | 256086.2764 | 216504.2772 | 178333.8089 | 140716.7383 | 163332.6444 | 174885.3436 | 190627.2058 | 275827.113 | 313318.6941 | 260206.2457 | 274158.5335 | 244564.9664 | 236543.8505 | 195980.3347 | 217533.3913 | 200443.9912 | 165549.9515 | 187494.5707 | 243570.4845 | 311921.7615 | 342104.368 | 363844.5487 | 379088.3913 | 336174.4807 | 249397.6847 | 223583.0402 | 209863.6898 | 151721.4122 | 277221.6302 | 326298.5384 | 333460.6315 | 227116.6951 | 171863.0468 | 97911.6115 | 187243.9232 | 231439.0652 | 130801.1207 | 148124.5273 | 206331.0429 | 170768.5614 | 152101.4176 | 183404.1928 | 243528.8758 | 271077.3557 | 285393.2586 | 282507.6256 | 392526.9919 | 259777.2865 | 250866.1364 | 145052.6093 | 118335.0366 | 82013.2584 | 78176.062 | 72445.5191 | 103723.5393 | 138795.8476 | 119779.2549 | 131782.9985 | 124925.912 | 91260.594 | 91633.666 | 137008.7293 | 83953.148 | 129118.3831 | 116997.5265 | 156145.1442 | 212753.5212 | 275866.5855 | 275596.4965 | 279486.2756 | 268405.932 | 270840.6399 | 289009.2395 | 216305.6798 | 209221.354 | 427025.6835 | 254343.7841 | 247641.5328 | 252401.2518 | 195045.2103 | 162303.2299 | 206511.98 | 227540.3957 | 196484.848 | 167494.1105 | 164440.1181 | 153386.7503 | 147976.3057 | 232574.0227 | 279318.2813 | 311932.6688 | 337626.8373 | 418210.0622 | 290289.1099 | 352494.3528 | 317718.7167 | 293543.8429 | 224726.0087 | 150395.7764 | 145780.7803 | 190464.0337 | 210861.1389 | 354263.4544 | 288041.1407 | 275977.7105 | 302575.8076 | 293086.8402 | 280934.6776 | 213388.5036 | 271560.82 | 222076.5509 | 234279.823 | 225653.382 | 271182.9297 | 355620.6524 | 344265.35 | 359740.2618 | 346331.6748 | 292289.32 | 293869.9933 | 286737.9585 | 291088.825 | 203447.6416 | 191753.9859 | 202367.921 | 200952.1689 | 81818.0624 | 82454.6107 | 94616.2227 | 79650.3412 | 65519.8658 | 90618.0939 | 74156.5677 | 112350.3568 | 95377.7158 | 80416.9071 | 111121.8147 | 155164.6262 | 205937.5174 | 252190.0533 | 284751.8628 | 260801.6699 | 244878.1024 | 253970.9921 | 160024.453 | 136417.225 | 95228.9914 | 98957.3723 | 204196.1668 | 183025.2476 | 227343.4279 | 219143.19 | 187962.9554 | 164083.174 | 134057.6596 | 130863.385 | 124123.3796 | 132237.8079 | 126716.464 | 96447.2744 | 86820.3725 | 138800.5602 | 194902.7921 | 227034.8195 | 262132.771 | 275481.8119 | 294478.8949 | 256949.3848 | 360198.9882 | 239589.2963 | 113217.392 | 122069.3679 | 118555.2909 | 106328.7723 | 109948.5255 | 106255.9795 | 178519.4458 | 105933.5502 | 145574.1036 | 91762.9288 | 112876.8081 | 122625.9593 | 173436.8561 | 120634.5989 | 146049.6873 | 180551.5035 | 245666.1927 | 275225.3422 | 290004.8356 | 324679.0384 | 285393.9688 | 314853.0559 | 266084.832 | 208014.3634 | 172454.1337 | 162909.7668 | 179282.9256 | 207224.231 | 226715.1162 | 308055.0712 | 244784.6879 | 220509.5948 | 255797.168 | 276541.5971 | 266062.007 | 279327.8289 | 301904.2008 | 176022.3298 | 159885.599 | 236776.8337 | 346829.2799 | 397652.919 | 407662.9201 | 369152.2514 | 370342.6056 | 329456.6408 | 356665.4735 | 267975.0964 | 192012.8195 | 141058.7643 | 162614.0695 | 137578.818 | 163384.7676 | 196077.6216 | 91934.7009 | 176585.5883 | 168378.434 | 152001.9984 | 180624.5035 | 160872.0116 | 139672.6029 | 130919.1754 | 166505.8785 | 237991.9978 | 273843.1273 | 286117.5313 | 333809.8405 | 336426.7946 | 329952.6517 | 294195.3057 | 249028.6901 | 191143.8785 | 128253.914 | 134135.868 | 217425.2924 | 217589.3812 | 224227.9443 | 239005.3334 | 286554.0542 | 333755.6441 | 284042.5922 | 305728.5699 | 311553.1295 | 307027.6151 | 252092.7755 | 264897.9377 | 301217.8622 | 312318.9354 | 322963.1128 | 323419.7511 | 358765.1647 | 414279.0772 | 377434.6336 | 365550.714 | 342843.206 | 232018.491 | 234324.1206 | 315416.6507 | 368289.9997 | 405976.736 | 352952.6599 | 402684.3653
weight | 40.5992 | 40.5992 | 40.5992 | 40.5992 | 40.5992 | 40.5992 | 40.5992 | 40.5992 | 40.5992 | 40.5992 | 40.5992 | 40.5992 | 40.5992 | 40.5992 | 40.5992 | 40.5992 | 40.5992 | 40.5992 | 40.5992 | 40.5992 | 40.5992 | 40.5992 | 40.5992 | 40.5992 | 40.5992 | 40.5992 | 40.5992 | 40.5992 | 40.5992 | 40.5992 | 40.5992 | 40.5992 | 40.5992 | 40.5992 | 40.5992 | 40.5992 | 40.5992 | 40.5992 | 40.5992 | 40.5992 | 40.5992 | 40.5992 | 40.5992 | 40.5992 | 40.5992 | 40.5992 | 40.5992 | 40.5992 | 45.5546 | 45.5546 | 45.5546 | 45.5546 | 45.5546 | 45.5546 | 45.5546 | 45.5546 | 45.5546 | 45.5546 | 45.5546 | 45.5546 | 45.5546 | 45.5546 | 45.5546 | 45.5546 | 45.5546 | 45.5546 | 45.5546 | 45.5546 | 45.5546 | 45.5546 | 45.5546 | 45.5546 | 45.5546 | 45.5546 | 45.5546 | 45.5546 | 45.5546 | 45.5546 | 45.5546 | 45.5546 | 45.5546 | 45.5546 | 45.5546 | 45.5546 | 45.5546 | 45.5546 | 45.5546 | 45.5546 | 45.5546 | 45.5546 | 45.5546 | 45.5546 | 45.5546 | 45.5546 | 45.5546 | 45.5546 | 1 | 1 | 1 | 1 | 1 | 1 | 1 | 1 | 1 | 1 | 1 | 1 | 1 | 1 | 1 | 1 | 1 | 1 | 1 | 1 | 1 | 1 | 1 | 1 | 1 | 1 | 1 | 1 | 1 | 1 | 1 | 1 | 1 | 1 | 1 | 1 | 1 | 1 | 1 | 1 | 1 | 1 | 1 | 1 | 1 | 1 | 1 | 1 | 1 | 1 | 1 | 1 | 1 | 1 | 1 | 1 | 1 | 1 | 1 | 1 | 1 | 1 | 1 | 1 | 1 | 1 | 1 | 1 | 1 | 1 | 1 | 1 | 1 | 1 | 1 | 1 | 1 | 1 | 1 | 1 | 1 | 1 | 1 | 1 | 1 | 1 | 1 | 1 | 1 | 1 | 1 | 1 | 1 | 1 | 1 | 1 | 1 | 1 | 1 | 1 | 1 | 1 | 1 | 1 | 1 | 1 | 1 | 1 | 1 | 1 | 1 | 1 | 1 | 1 | 1 | 1 | 1 | 1 | 1 | 1 | 1 | 1 | 1 | 1 | 1 | 1 | 1 | 1 | 1 | 1 | 1 | 1 | 1 | 1 | 1 | 1 | 1 | 1 | 1 | 1 | 1 | 1 | 1 | 1 | 1 | 1 | 1 | 1 | 1 | 1 | 1 | 1 | 1 | 1 | 1 | 1 | 1 | 1 | 1 | 1 | 1 | 1 | 1 | 1 | 1 | 1 | 1 | 1 | 1 | 1 | 1 | 1 | 1 | 1 | 1 | 1 | 1 | 1 | 1 | 1 | 1 | 1 | 1 | 1 | 1 | 1 | 1 | 1 | 1 | 1 | 1 | 1 | 1 | 1 | 1 | 1 | 1 | 1 | 1 | 1 | 1 | 1 | 1 | 1 | 1 | 1 | 1 | 1 | 1 | 1 | 1 | 1 | 1 | 1 | 1 | 1 | 38.9995 | 38.9995 | 38.9995 | 38.9995 | 38.9995 | 38.9995 | 38.9995 | 38.9995 | 38.9995 | 38.9995 | 38.9995 | 38.9995 | 38.9995 | 38.9995 | 38.9995 | 38.9995 | 38.9995 | 38.9995 | 38.9995 | 38.9995 | 38.9995 | 38.9995 | 38.9995 | 38.9995 | 38.9995 | 38.9995 | 38.9995 | 38.9995 | 38.9995 | 38.9995 | 38.9995 | 38.9995 | 38.9995 | 38.9995 | 38.9995 | 38.9995 | 38.9995 | 38.9995 | 38.9995 | 38.9995 | 38.9995 | 38.9995 | 38.9995 | 38.9995 | 38.9995 | 38.9995 | 38.9995 | 38.9995 | 45.5957 | 45.5957 | 45.5957 | 45.5957 | 45.5957 | 45.5957 | 45.5957 | 45.5957 | 45.5957 | 45.5957 | 45.5957 | 45.5957 | 45.5957 | 45.5957 | 45.5957 | 45.5957 | 45.5957 | 45.5957 | 45.5957 | 45.5957 | 45.5957 | 45.5957 | 45.5957 | 45.5957 | 45.5957 | 45.5957 | 45.5957 | 45.5957 | 45.5957 | 45.5957 | 45.5957 | 45.5957 | 45.5957 | 45.5957 | 45.5957 | 45.5957 | 45.5957 | 45.5957 | 45.5957 | 45.5957 | 45.5957 | 45.5957 | 45.5957 | 45.5957 | 45.5957 | 45.5957 | 45.5957 | 45.5957
RE NE2050 | 167089.1273 | 204010.1815 | 220540.0865 | 257634.1137 | 227000.1415 | 136648.1374 | 290192.4869 | 267156.6352 | 290699.0258 | 380225.1175 | 499253.483 | 507092.4025 | 528306.1702 | 581415.8713 | 572746.3534 | 540051.0558 | 498825.0162 | 414196.8452 | 370539.3586 | 362730.3552 | 400291.7751 | 404630.2694 | 406932.1393 | 412243.3209 | 399776.666 | 325720.8621 | 350768.3542 | 292010.2933 | 318064.1678 | 311083.2548 | 253222.7723 | 227444.8664 | 276432.6061 | 387178.243 | 388157.4596 | 363856.3153 | 441917.2309 | 510412.1018 | 496298.398 | 456779.9644 | 362670.6248 | 290419.6801 | 220691.1405 | 244478.7235 | 284161.3514 | 289396.6972 | 278797.4228 | 292027.7186 | 284417.648 | 251705.594 | 270390.7383 | 256050.9584 | 239856.1337 | 225220.6097 | 231263.3033 | 213873.8855 | 228749.3485 | 261129.4157 | 300293.814 | 407346.1774 | 429577.1811 | 470161.343 | 535047.2076 | 393653.6805 | 382037.4925 | 313722.5813 | 271491.9944 | 343300.7884 | 277429.8027 | 242920.6426 | 211123.4777 | 153751.8184 | 104773.637 | 128439.2706 | 106739.799 | 108829.4152 | 108211.8079 | 149926.8263 | 110925.4746 | 152504.0242 | 182332.5872 | 198487.5831 | 262114.6966 | 230475.0754 | 190472.235 | 256100.2161 | 269630.326 | 166963.6065 | 338594.9568 | 203567.6222 | 159084.6747 | 106017.0905 | 82333.6413 | 70613.9703 | 89854.8342 | 110549.8059 | 175004.1366 | 307567.7964 | 319128.0622 | 291288.7985 | 239258.0995 | 218205.9218 | 170183.3196 | 116433.4824 | 128528.6505 | 162271.8115 | 206652.1585 | 259032.507 | 294883.2186 | 306324.3867 | 295832.7265 | 283278.5428 | 271647.9081 | 224007.7874 | 216464.0482 | 182934.1359 | 149973.3016 | 140817.3619 | 208064.9025 | 162684.1391 | 192489.2181 | 235199.0752 | 215237.1158 | 190282.2115 | 192922.5322 | 189104.3283 | 158783.2294 | 117779.2335 | 118550.4005 | 154808.7511 | 216859.2063 | 266246.9135 | 293146.0851 | 199328.0848 | 155257.5261 | 177330.8369 | 256087.2764 | 216505.2772 | 178334.8089 | 140717.7383 | 163333.6444 | 174886.3436 | 190628.2058 | 275828.113 | 313319.6941 | 260207.2457 | 274159.5335 | 244565.9664 | 236544.8505 | 195981.3347 | 217534.3913 | 200444.9912 | 165550.9515 | 187495.5707 | 243571.4845 | 311922.7615 | 342105.368 | 363845.5487 | 379089.3913 | 336175.4807 | 249398.6847 | 223584.0402 | 209864.6898 | 151722.4122 | 277222.6302 | 326299.5384 | 333461.6315 | 227117.6951 | 171864.0468 | 97912.6115 | 187244.9232 | 231440.0652 | 130802.1207 | 148125.5273 | 206332.0429 | 170769.5614 | 152102.4176 | 183405.1928 | 243529.8758 | 271078.3557 | 285394.2586 | 282508.6256 | 392527.9919 | 259778.2865 | 250867.1364 | 145053.6093 | 118336.0366 | 82014.2584 | 78177.062 | 72446.5191 | 103724.5393 | 138796.8476 | 119780.2549 | 131783.9985 | 124926.912 | 91261.594 | 91634.666 | 137009.7293 | 83954.148 | 129119.3831 | 116998.5265 | 156146.1442 | 212754.5212 | 275867.5855 | 275597.4965 | 279487.2756 | 268406.932 | 270841.6399 | 289010.2395 | 216306.6798 | 209222.354 | 427026.6835 | 254344.7841 | 247642.5328 | 252402.2518 | 195046.2103 | 162304.2299 | 206512.98 | 227541.3957 | 196485.848 | 167495.1105 | 164441.1181 | 153387.7503 | 147977.3057 | 232575.0227 | 279319.2813 | 311933.6688 | 337627.8373 | 418211.0622 | 290290.1099 | 352495.3528 | 317719.7167 | 293544.8429 | 224727.0087 | 150396.7764 | 145781.7803 | 190465.0337 | 210862.1389 | 354264.4544 | 288042.1407 | 275978.7105 | 302576.8076 | 293087.8402 | 280935.6776 | 213389.5036 | 271561.82 | 222077.5509 | 234280.823 | 225654.382 | 271183.9297 | 355621.6524 | 344266.35 | 359741.2618 | 346332.6748 | 292290.32 | 293870.9933 | 286738.9585 | 291089.825 | 203448.6416 | 191754.9859 | 202368.921 | 200953.1689 | 81819.0624 | 82455.6107 | 94617.2227 | 79651.3412 | 65520.8658 | 90619.0939 | 74157.5677 | 112351.3568 | 95378.7158 | 80417.9071 | 111122.8147 | 155165.6262 | 205938.5174 | 252191.0533 | 284752.8628 | 260802.6699 | 244879.1024 | 253971.9921 | 160025.453 | 136418.225 | 95229.9914 | 98958.3723 | 204197.1668 | 183026.2476 | 227344.4279 | 219144.19 | 187963.9554 | 164084.174 | 134058.6596 | 130864.385 | 124124.3796 | 132238.8079 | 126717.464 | 96448.2744 | 86821.3725 | 138801.5602 | 194903.7921 | 227035.8195 | 262133.771 | 275482.8119 | 294479.8949 | 256950.3848 | 360199.9882 | 239590.2963 | 113218.392 | 122070.3679 | 118556.2909 | 106329.7723 | 109949.5255 | 106256.9795 | 178558.4453 | 105972.5497 | 145613.1031 | 91801.9283 | 112915.8076 | 122664.9588 | 173475.8556 | 120673.5985 | 146088.6868 | 180590.503 | 245705.1922 | 275264.3417 | 290043.8351 | 324718.0379 | 285432.9683 | 314892.0554 | 266123.8315 | 208053.3629 | 172493.1332 | 162948.7663 | 179321.9251 | 207263.2305 | 226754.1157 | 308094.0707 | 244823.6874 | 220548.5943 | 255836.1675 | 276580.5966 | 266101.0065 | 279366.8284 | 301943.2003 | 176061.3293 | 159924.5985 | 236815.8332 | 346868.2795 | 397691.9185 | 407701.9196 | 369191.251 | 370381.6052 | 329495.6403 | 356704.473 | 268014.0959 | 192051.8191 | 141097.7638 | 162653.069 | 137617.8175 | 163423.7671 | 196116.6211 | 91980.2966 | 176631.184 | 168424.0297 | 152047.5941 | 180670.0992 | 160917.6073 | 139718.1986 | 130964.7711 | 166551.4742 | 238037.5935 | 273888.723 | 286163.127 | 333855.4362 | 336472.3903 | 329998.2475 | 294240.9014 | 249074.2858 | 191189.4742 | 128299.5097 | 134181.4637 | 217470.8881 | 217634.9769 | 224273.54 | 239050.9291 | 286599.6499 | 333801.2398 | 284088.1879 | 305774.1656 | 311598.7253 | 307073.2108 | 252138.3712 | 264943.5334 | 301263.4579 | 312364.5311 | 323008.7085 | 323465.3468 | 358810.7604 | 414324.6729 | 377480.2293 | 365596.3097 | 342888.8018 | 232064.0867 | 234369.7163 | 315462.2464 | 368335.5954 | 406022.3317 | 352998.2556 | 402729.961
Solar NE2020 | 0 | 0 | 0 | 0 | 0 | 0 | 0 | 5.0091 | 42.3435 | 66.6276 | 111.185 | 118.0916 | 99.8923 | 120.8527 | 103.3542 | 84.4155 | 50.8301 | 9.5287 | 0.19131 | 0 | 0 | 0 | 0 | 0 | 0 | 0 | 0 | 0 | 0 | 0 | 0 | 7.084 | 44.708 | 69.2041 | 112.5373 | 89.8736 | 122.6582 | 86.7745 | 74.1909 | 52.419 | 29.533 | 1.8117 | 0.39848 | 0 | 0 | 0 | 0 | 0 | 0 | 0 | 0 | 0 | 0.00935 | 1.3933 | 11.677 | 42.2928 | 74.8229 | 107.3563 | 122.0657 | 125.8582 | 127.6972 | 126.5767 | 114.3806 | 85.6343 | 56.1034 | 25.59 | 6.6281 | 0.29697 | 0.019034 | 0 | 0 | 0 | 0 | 0 | 0 | 0 | 0.011964 | 1.2719 | 4.8598 | 26.845 | 59.3682 | 93.9856 | 118.555 | 97.303 | 86.5478 | 90.8186 | 73.0658 | 46.8906 | 40.9297 | 21.3765 | 5.59 | 0.28858 | 0.028563 | 0 | 0 | 0 | 0 | 0 | 0 | 0 | 0.0084436 | 1.9181 | 10.5071 | 40.0232 | 78.6813 | 117.968 | 148.2954 | 161.2546 | 162.0914 | 151.9285 | 134.3309 | 107.3758 | 71.7015 | 31.3606 | 8.198 | 0.39275 | 0.037991 | 0 | 0 | 0 | 0 | 0 | 0 | 0 | 0.0080486 | 2.0064 | 13.8584 | 48.8083 | 92.3104 | 125.7915 | 150.3392 | 160.9367 | 162.3477 | 156.9482 | 138.3302 | 111.1954 | 71.0833 | 31.1744 | 8.0475 | 0.33428 | 0.030576 | 0 | 0 | 0 | 0 | 0 | 0 | 0 | 0.007564 | 2.2712 | 13.5777 | 47.7754 | 87.2148 | 121.4801 | 146.3092 | 154.7619 | 158.5068 | 144.0579 | 115.572 | 93.9191 | 66.1554 | 28.7907 | 7.0273 | 0.34354 | 0.027111 | 0 | 0 | 0 | 0 | 0 | 0 | 0 | 0.0024362 | 1.4201 | 13.0065 | 46.6108 | 83.8906 | 114.876 | 135.6131 | 153.6734 | 142.2823 | 155.1656 | 123.8734 | 102.7583 | 67.7219 | 31.9385 | 7.699 | 0.24776 | 0.035234 | 0 | 0 | 0 | 0 | 0 | 0 | 0 | 0 | 2.071 | 11.9775 | 42.9554 | 75.7368 | 104.9617 | 131.1215 | 135.7198 | 144.2295 | 139.7882 | 128.8775 | 106.3965 | 69.9766 | 31.6657 | 7.3817 | 0.35501 | 0.026419 | 0 | 0 | 0 | 0 | 0 | 0 | 0 | 0.00039862 | 1.6427 | 12.5215 | 47.1929 | 89.4149 | 127.0113 | 151.5393 | 130.8645 | 160.1045 | 160.8915 | 139.6546 | 116.0812 | 77.3728 | 31.3707 | 5.9586 | 0.32082 | 0.032322 | 0 | 0 | 0 | 0 | 0 | 0 | 0 | 0 | 0.077036 | 6.177 | 20.8768 | 43.8073 | 52.4381 | 58.9194 | 66.8564 | 75.4183 | 67.3168 | 61.4084 | 47.8478 | 29.4834 | 13.905 | 0.82962 | 0.10515 | 0 | 0 | 0 | 0 | 0 | 0 | 0 | 0 | 0 | 0.0019293 | 5.4578 | 38.5647 | 83.1023 | 94.7391 | 102.4755 | 148.776 | 157.975 | 156.084 | 98.6526 | 70.286 | 26.1666 | 15.6725 | 0.75293 | 0.10523 | 0 | 0 | 0 | 0 | 0 | 0 | 0 | 0 | 0 | 0 | 0 | 39.6492 | 41.3333 | 101.8772 | 123.91 | 89.1504 | 166.426 | 129.475 | 73.3755 | 53.7823 | 11.431 | 0.62819 | 0.17541 | 0 | 0 | 0 | 0 | 0 | 0 | 0 | 0 | 0 | 0 | 0 | 0 | 27.7839 | 69.155 | 103.7101 | 124.8993 | 137.0796 | 137.0107 | 129.5087 | 111.1923 | 79.943 | 39.4729 | 0.62944 | 0.16372 | 0 | 0 | 0 | 0 | 0 | 0 | 0 | 0 | 0 | 0 | 0 | 0 | 39.0897 | 98.3277 | 136.0719 | 165.1357 | 172.0976 | 173.0208 | 169.359 | 149.553 | 98.9753 | 43.2312 | 0.5994 | 0.14319 | 0 | 0 | 0 | 0 | 0 | 0 | 0 | 0 | 0 | 0 | 0 | 0 | 5.3808 | 59.2441 | 67.2194 | 86.6756 | 103.5128 | 102.1866 | 90.5248 | 77.3208 | 49.0705 | 26.0748 | 0.685 | 0.084634 | 0 | 0 | 0 | 0 | 0 | 0 | 0 | 0 | 0 | 0 | 0 | 0 | 0.009337 | 21.6543 | 59.1832 | 114.0651 | 142.4409 | 79.245 | 50.9195 | 127.6874 | 81.2737 | 36.46 | 0.11006 | 0.0051197 | 0 | 0 | 0 | 0 | 0
Wind NE2020 | 961.7226 | 997.0565 | 979.3501 | 965.8149 | 997.8065 | 964.0333 | 892.5258 | 841.4411 | 784.9696 | 664.909 | 486.6402 | 473.8262 | 432.8301 | 427.929 | 375.0654 | 288.1085 | 249.5075 | 303.2101 | 387.2086 | 574.3194 | 591.5465 | 635.4562 | 547.3408 | 420.5468 | 375.7256 | 400.542 | 390.3463 | 463.5567 | 448.875 | 476.7307 | 475.9154 | 499.8085 | 441.1346 | 417.3194 | 358.5127 | 377.8108 | 403.9028 | 429.1646 | 428.7978 | 393.3885 | 418.617 | 468.6624 | 459.5036 | 553.0673 | 616.8983 | 634.7158 | 681.6751 | 679.1992 | 557.6465 | 587.0481 | 695.6502 | 731.4498 | 541.6754 | 556.9395 | 425.8129 | 542.796 | 430.6756 | 401.0684 | 448.511 | 387.7155 | 412.9919 | 440.4033 | 486.8245 | 474.4065 | 559.2952 | 638.0518 | 644.8745 | 567.4191 | 679.5222 | 717.3524 | 704.8304 | 698.6552 | 655.7741 | 538.1568 | 489.334 | 421.3278 | 428.3474 | 384.2967 | 287.6109 | 283.4532 | 250.4658 | 257.3738 | 289.7388 | 332.6568 | 342.3999 | 412.1121 | 557.8376 | 658.9255 | 615.6928 | 756.1398 | 595.7949 | 491.5957 | 335.1875 | 388.3427 | 310.6932 | 388.8005 | 1012.5748 | 1096.4578 | 986.7647 | 1081.4858 | 1005.7157 | 1083.8221 | 1083.0431 | 991.2754 | 1015.9298 | 893.9124 | 874.017 | 891.9868 | 942.4416 | 808.7502 | 842.5566 | 872.645 | 828.4062 | 805.4118 | 891.7808 | 786.2067 | 872.5944 | 1184.665 | 1237.546 | 1242.5847 | 1204.4632 | 1126.5642 | 1021.104 | 871.3218 | 894.1405 | 996.0423 | 989.9898 | 862.9724 | 593.9949 | 533.1205 | 574.6443 | 617.8119 | 631.5863 | 613.8932 | 608.1345 | 600.712 | 723.3449 | 718.4828 | 790.6888 | 968.5936 | 976.1378 | 863.4601 | 997.7534 | 838.0715 | 845.4698 | 812.4877 | 821.2121 | 867.9115 | 897.3636 | 848.1241 | 825.2873 | 746.5476 | 588.5889 | 547.0644 | 545.0244 | 582.718 | 547.1155 | 473.7431 | 478.3859 | 465.9041 | 579.3811 | 626.9876 | 582.5076 | 721.6467 | 841.534 | 896.8687 | 852.8241 | 886.5812 | 900.3062 | 896.7512 | 913.0175 | 899.319 | 876.8221 | 867.8104 | 776.0117 | 727.8868 | 331.8819 | 159.3455 | 162.4061 | 148.8146 | 163.1546 | 131.4476 | 167.7494 | 161.0011 | 191.2386 | 197.8581 | 199.962 | 291.0297 | 311.6051 | 523.4774 | 629.7101 | 649.2158 | 727.9629 | 776.0727 | 730.4796 | 833.4581 | 856.5028 | 857.6196 | 806.9399 | 663.7569 | 392.2423 | 326.1569 | 303.3362 | 275.3462 | 290.692 | 277.4951 | 216.0786 | 252.354 | 372.6791 | 191.1787 | 158.9125 | 164.7293 | 437.6512 | 502.3321 | 749.9314 | 705.3453 | 889.8058 | 715.5952 | 726.8783 | 822.9387 | 823.8407 | 670.3085 | 488.398 | 337.9353 | 261.4774 | 347.1832 | 377.2815 | 387.9503 | 361.5264 | 386.906 | 436.9096 | 432.4624 | 435.3535 | 460.9609 | 384.3068 | 408.4586 | 538.5145 | 693.6668 | 603.3534 | 550.6798 | 456.8059 | 358.6245 | 292.8011 | 268.2426 | 212.9322 | 168.335 | 131.2682 | 91.8153 | 58.5298 | 56.8571 | 86.6004 | 143.0971 | 218.4893 | 270.2476 | 360.3952 | 457.5104 | 483.2066 | 533.8388 | 644.816 | 688.2884 | 816.7412 | 719.7581 | 705.9402 | 741.0554 | 761.7704 | 653.6675 | 733.3112 | 696.2778 | 654.3791 | 489.2064 | 485.8577 | 392.228 | 282.0656 | 140.1219 | 138.2878 | 225.8317 | 319.5891 | 326.0174 | 429.3077 | 515.4803 | 524.5219 | 477.0109 | 662.4121 | 697.3997 | 724.2548 | 869.4951 | 1004.2502 | 883.2388 | 200.3051 | 224.8476 | 189.7041 | 230.6865 | 190.2524 | 212.3806 | 265.7746 | 363.4219 | 359.3049 | 302.3025 | 283.725 | 152.8674 | 159.8201 | 207.5921 | 227.9872 | 258.4032 | 330.5302 | 395.6319 | 343.2118 | 356.882 | 419.6335 | 354.9555 | 288.3846 | 252.1998 | 185.9969 | 139.2902 | 104.1473 | 129.2844 | 141.8084 | 142.5837 | 152.4224 | 180.4738 | 178.533 | 152.7488 | 200.9828 | 204.7883 | 233.3302 | 313.2495 | 370.3502 | 407.2751 | 606.4396 | 712.1313 | 808.3075 | 1074.4633 | 1207.9618 | 1226.353 | 1224.0852 | 1288.3844 | 1343.7576 | 1355.4299 | 1351.8889 | 1352.0189 | 1339.5888 | 1331.5113 | 1326.9537 | 1310.9724 | 1340.6678 | 1340.8019 | 1323.9064 | 1174.9204 | 1198.0307 | 1245.0559 | 1260.4392 | 1254.3212 | 1269.8001 | 1284.3089 | 1285.3492 | 1347.1341 | 1342.2226 | 1268.8416 | 1245.4902 | 1275.1344 | 565.3081 | 502.8849 | 441.9891 | 510.3297 | 572.8923 | 619.526 | 662.4548 | 692.9959 | 743.785 | 624.1916 | 343.246 | 155.2931 | 117.5534 | 124.8624 | 149.9303 | 213.886 | 341.128 | 422.0423 | 594.7694 | 868.7732 | 988.514 | 1057.4374 | 1127.6403 | 1053.1962 | 1121.4009 | 1132.8441 | 1107.4118 | 1087.9446 | 1115.1769 | 1064.5189 | 1008.6505 | 993.5932 | 1061.1092 | 1236.2846 | 1091.2287 | 681.8091 | 569.4849 | 543.4495 | 599.286 | 566.0687 | 533.336 | 517.0478 | 600.4799 | 653.4541 | 658.7144 | 709.7066 | 715.411 | 752.0802
RE NE2020 | 961.7226 | 997.0565 | 979.3501 | 965.8149 | 997.8065 | 964.0333 | 892.5258 | 846.4501 | 827.313 | 731.5366 | 597.8252 | 591.9178 | 532.7224 | 548.7817 | 478.4196 | 372.5241 | 300.3376 | 312.7388 | 387.3999 | 574.3194 | 591.5465 | 635.4562 | 547.3408 | 420.5468 | 375.7256 | 400.542 | 390.3463 | 463.5567 | 448.875 | 476.7307 | 475.9154 | 506.8925 | 485.8426 | 486.5234 | 471.05 | 467.6844 | 526.561 | 515.9391 | 502.9887 | 445.8076 | 448.1499 | 470.4742 | 459.9021 | 553.0673 | 616.8983 | 634.7158 | 681.6751 | 679.1992 | 557.6465 | 587.0481 | 695.6502 | 731.4498 | 541.6848 | 558.3328 | 437.4899 | 585.0887 | 505.4985 | 508.4247 | 570.5767 | 513.5737 | 540.6891 | 566.9799 | 601.2052 | 560.0408 | 615.3986 | 663.6418 | 651.5026 | 567.7161 | 679.5413 | 717.3524 | 704.8304 | 698.6552 | 655.7741 | 538.1568 | 489.334 | 421.3278 | 428.3594 | 385.5687 | 292.4706 | 310.2983 | 309.8339 | 351.3594 | 408.2938 | 429.9598 | 428.9477 | 502.9306 | 630.9034 | 705.8161 | 656.6225 | 777.5163 | 601.3849 | 491.8842 | 335.2161 | 388.3427 | 310.6932 | 388.8005 | 1012.5748 | 1096.4578 | 986.7647 | 1081.4858 | 1005.7241 | 1085.7402 | 1093.5502 | 1031.2986 | 1094.6111 | 1011.8804 | 1022.3124 | 1053.2415 | 1104.533 | 960.6786 | 976.8875 | 980.0208 | 900.1077 | 836.7724 | 899.9788 | 786.5994 | 872.6324 | 1184.665 | 1237.546 | 1242.5847 | 1204.4632 | 1126.5642 | 1021.104 | 871.3218 | 894.1486 | 998.0487 | 1003.8483 | 911.7807 | 686.3053 | 658.912 | 724.9835 | 778.7486 | 793.9339 | 770.8414 | 746.4646 | 711.9074 | 794.4283 | 749.6572 | 798.7363 | 968.9279 | 976.1684 | 863.4601 | 997.7534 | 838.0715 | 845.4698 | 812.4877 | 821.2121 | 867.9115 | 897.3711 | 850.3953 | 838.865 | 794.323 | 675.8038 | 668.5445 | 691.3336 | 737.4799 | 705.6223 | 617.801 | 593.9579 | 559.8232 | 645.5364 | 655.7784 | 589.5349 | 721.9902 | 841.5611 | 896.8687 | 852.8241 | 886.5812 | 900.3062 | 896.7512 | 913.0175 | 899.319 | 876.8245 | 869.2304 | 789.0182 | 774.4976 | 415.7724 | 274.2215 | 298.0192 | 302.488 | 305.4369 | 286.6132 | 291.6228 | 263.7594 | 258.9605 | 229.7966 | 207.661 | 291.2775 | 311.6404 | 523.4774 | 629.7101 | 649.2158 | 727.9629 | 776.0727 | 730.4796 | 833.4581 | 856.5028 | 859.6906 | 818.9174 | 706.7123 | 467.979 | 431.1186 | 434.4577 | 411.066 | 434.9214 | 417.2833 | 344.9561 | 358.7506 | 442.6556 | 222.8444 | 166.2942 | 165.0843 | 437.6776 | 502.3321 | 749.9314 | 705.3453 | 889.8058 | 715.5952 | 726.8783 | 822.9387 | 823.8411 | 671.9512 | 500.9195 | 385.1282 | 350.8923 | 474.1945 | 528.8207 | 518.8148 | 521.6309 | 547.7975 | 576.5642 | 548.5436 | 512.7263 | 492.3316 | 390.2654 | 408.7794 | 538.5468 | 693.6668 | 603.3534 | 550.6798 | 456.8059 | 358.6245 | 292.8011 | 268.2426 | 212.9322 | 168.4121 | 137.4453 | 112.6921 | 102.3371 | 109.2952 | 145.5199 | 209.9535 | 293.9075 | 337.5644 | 421.8036 | 505.3583 | 512.69 | 547.7438 | 645.6457 | 688.3935 | 816.7412 | 719.7581 | 705.9402 | 741.0554 | 761.7704 | 653.6675 | 733.3112 | 696.2778 | 654.3791 | 489.2083 | 491.3155 | 430.7927 | 365.168 | 234.861 | 240.7634 | 374.6077 | 477.5641 | 482.1015 | 527.9603 | 585.7663 | 550.6885 | 492.6833 | 663.165 | 697.5049 | 724.2548 | 869.4951 | 1004.2502 | 883.2388 | 200.3051 | 224.8476 | 189.7041 | 230.6865 | 190.2524 | 212.3806 | 265.7746 | 403.0712 | 400.6381 | 404.1797 | 407.635 | 242.0178 | 326.2461 | 337.0671 | 301.3626 | 312.1855 | 341.9612 | 396.2601 | 343.3872 | 356.882 | 419.6335 | 354.9555 | 288.3846 | 252.1998 | 185.9969 | 139.2902 | 104.1473 | 129.2844 | 141.8084 | 142.5837 | 152.4224 | 208.2577 | 247.688 | 256.4588 | 325.882 | 341.8679 | 370.341 | 442.7582 | 481.5425 | 487.218 | 645.9125 | 712.7608 | 808.4712 | 1074.4633 | 1207.9618 | 1226.353 | 1224.0852 | 1288.3844 | 1343.7576 | 1355.4299 | 1351.8889 | 1352.0189 | 1339.5888 | 1331.5113 | 1326.9537 | 1350.0621 | 1438.9955 | 1476.8737 | 1489.042 | 1347.018 | 1371.0515 | 1414.415 | 1409.9922 | 1353.2965 | 1313.0312 | 1284.9083 | 1285.4924 | 1347.1341 | 1342.2226 | 1268.8416 | 1245.4902 | 1275.1344 | 565.3081 | 502.8849 | 441.9891 | 510.3297 | 572.8923 | 619.526 | 662.4548 | 698.3767 | 803.0292 | 691.411 | 429.9216 | 258.8059 | 219.74 | 215.3872 | 227.2511 | 262.9565 | 367.2029 | 422.7273 | 594.8541 | 868.7732 | 988.514 | 1057.4374 | 1127.6403 | 1053.1962 | 1121.4009 | 1132.8441 | 1107.4118 | 1087.9446 | 1115.1769 | 1064.5189 | 1008.6505 | 993.6025 | 1082.7634 | 1295.4678 | 1205.2938 | 824.25 | 648.7299 | 594.369 | 726.9735 | 647.3423 | 569.796 | 517.1578 | 600.485 | 653.4541 | 658.7144 | 709.7066 | 715.411 | 752.0802
weight | 46.273 | 46.273 | 46.273 | 46.273 | 46.273 | 46.273 | 46.273 | 46.273 | 46.273 | 46.273 | 46.273 | 46.273 | 46.273 | 46.273 | 46.273 | 46.273 | 46.273 | 46.273 | 46.273 | 46.273 | 46.273 | 46.273 | 46.273 | 46.273 | 46.273 | 46.273 | 46.273 | 46.273 | 46.273 | 46.273 | 46.273 | 46.273 | 46.273 | 46.273 | 46.273 | 46.273 | 46.273 | 46.273 | 46.273 | 46.273 | 46.273 | 46.273 | 46.273 | 46.273 | 46.273 | 46.273 | 46.273 | 46.273 | 44.3477 | 44.3477 | 44.3477 | 44.3477 | 44.3477 | 44.3477 | 44.3477 | 44.3477 | 44.3477 | 44.3477 | 44.3477 | 44.3477 | 44.3477 | 44.3477 | 44.3477 | 44.3477 | 44.3477 | 44.3477 | 44.3477 | 44.3477 | 44.3477 | 44.3477 | 44.3477 | 44.3477 | 44.3477 | 44.3477 | 44.3477 | 44.3477 | 44.3477 | 44.3477 | 44.3477 | 44.3477 | 44.3477 | 44.3477 | 44.3477 | 44.3477 | 44.3477 | 44.3477 | 44.3477 | 44.3477 | 44.3477 | 44.3477 | 44.3477 | 44.3477 | 44.3477 | 44.3477 | 44.3477 | 44.3477 | 1 | 1 | 1 | 1 | 1 | 1 | 1 | 1 | 1 | 1 | 1 | 1 | 1 | 1 | 1 | 1 | 1 | 1 | 1 | 1 | 1 | 1 | 1 | 1 | 1 | 1 | 1 | 1 | 1 | 1 | 1 | 1 | 1 | 1 | 1 | 1 | 1 | 1 | 1 | 1 | 1 | 1 | 1 | 1 | 1 | 1 | 1 | 1 | 1 | 1 | 1 | 1 | 1 | 1 | 1 | 1 | 1 | 1 | 1 | 1 | 1 | 1 | 1 | 1 | 1 | 1 | 1 | 1 | 1 | 1 | 1 | 1 | 1 | 1 | 1 | 1 | 1 | 1 | 1 | 1 | 1 | 1 | 1 | 1 | 1 | 1 | 1 | 1 | 1 | 1 | 1 | 1 | 1 | 1 | 1 | 1 | 1 | 1 | 1 | 1 | 1 | 1 | 1 | 1 | 1 | 1 | 1 | 1 | 1 | 1 | 1 | 1 | 1 | 1 | 1 | 1 | 1 | 1 | 1 | 1 | 1 | 1 | 1 | 1 | 1 | 1 | 1 | 1 | 1 | 1 | 1 | 1 | 1 | 1 | 1 | 1 | 1 | 1 | 1 | 1 | 1 | 1 | 1 | 1 | 44.5597 | 44.5597 | 44.5597 | 44.5597 | 44.5597 | 44.5597 | 44.5597 | 44.5597 | 44.5597 | 44.5597 | 44.5597 | 44.5597 | 44.5597 | 44.5597 | 44.5597 | 44.5597 | 44.5597 | 44.5597 | 44.5597 | 44.5597 | 44.5597 | 44.5597 | 44.5597 | 44.5597 | 44.5597 | 44.5597 | 44.5597 | 44.5597 | 44.5597 | 44.5597 | 44.5597 | 44.5597 | 44.5597 | 44.5597 | 44.5597 | 44.5597 | 44.5597 | 44.5597 | 44.5597 | 44.5597 | 44.5597 | 44.5597 | 44.5597 | 44.5597 | 44.5597 | 44.5597 | 44.5597 | 44.5597 | 1 | 1 | 1 | 1 | 1 | 1 | 1 | 1 | 1 | 1 | 1 | 1 | 1 | 1 | 1 | 1 | 1 | 1 | 1 | 1 | 1 | 1 | 1 | 1 | 1 | 1 | 1 | 1 | 1 | 1 | 1 | 1 | 1 | 1 | 1 | 1 | 1 | 1 | 1 | 1 | 1 | 1 | 1 | 1 | 1 | 1 | 1 | 1 | 1 | 1 | 1 | 1 | 1 | 1 | 1 | 1 | 1 | 1 | 1 | 1 | 1 | 1 | 1 | 1 | 1 | 1 | 1 | 1 | 1 | 1 | 1 | 1 | 44.8553 | 44.8553 | 44.8553 | 44.8553 | 44.8553 | 44.8553 | 44.8553 | 44.8553 | 44.8553 | 44.8553 | 44.8553 | 44.8553 | 44.8553 | 44.8553 | 44.8553 | 44.8553 | 44.8553 | 44.8553 | 44.8553 | 44.8553 | 44.8553 | 44.8553 | 44.8553 | 44.8553 | 44.8553 | 44.8553 | 44.8553 | 44.8553 | 44.8553 | 44.8553 | 44.8553 | 44.8553 | 44.8553 | 44.8553 | 44.8553 | 44.8553 | 44.8553 | 44.8553 | 44.8553 | 44.8553 | 44.8553 | 44.8553 | 44.8553 | 44.8553 | 44.8553 | 44.8553 | 44.8553 | 44.8553
RE NE2020 | 1007.9956 | 1043.3295 | 1025.6231 | 1012.0879 | 1044.0795 | 1010.3063 | 938.7988 | 892.7231 | 873.586 | 777.8096 | 644.0982 | 638.1908 | 578.9954 | 595.0547 | 524.6926 | 418.797 | 346.6106 | 359.0118 | 433.6729 | 620.5924 | 637.8195 | 681.7292 | 593.6138 | 466.8198 | 421.9986 | 446.815 | 436.6193 | 509.8297 | 495.148 | 523.0037 | 522.1884 | 553.1655 | 532.1156 | 532.7964 | 517.323 | 513.9574 | 572.8339 | 562.2121 | 549.2617 | 492.0805 | 494.4229 | 516.7471 | 506.1751 | 599.3403 | 663.1713 | 680.9888 | 727.9481 | 725.4722 | 601.9942 | 631.3959 | 739.998 | 775.7976 | 586.0325 | 602.6805 | 481.8376 | 629.4365 | 549.8462 | 552.7724 | 614.9244 | 557.9215 | 585.0368 | 611.3277 | 645.5529 | 604.3886 | 659.7463 | 707.9895 | 695.8503 | 612.0639 | 723.889 | 761.7001 | 749.1782 | 743.0029 | 700.1218 | 582.5045 | 533.6818 | 465.6755 | 472.7071 | 429.9164 | 336.8183 | 354.646 | 354.1816 | 395.7071 | 452.6415 | 474.3075 | 473.2954 | 547.2784 | 675.2512 | 750.1638 | 700.9702 | 821.864 | 645.7326 | 536.232 | 379.5638 | 432.6905 | 355.0409 | 433.1482 | 1013.5748 | 1097.4578 | 987.7647 | 1082.4858 | 1006.7241 | 1086.7402 | 1094.5502 | 1032.2986 | 1095.6111 | 1012.8804 | 1023.3124 | 1054.2415 | 1105.533 | 961.6786 | 977.8875 | 981.0208 | 901.1077 | 837.7724 | 900.9788 | 787.5994 | 873.6324 | 1185.665 | 1238.546 | 1243.5847 | 1205.4632 | 1127.5642 | 1022.104 | 872.3218 | 895.1486 | 999.0487 | 1004.8483 | 912.7807 | 687.3053 | 659.912 | 725.9835 | 779.7486 | 794.9339 | 771.8414 | 747.4646 | 712.9074 | 795.4283 | 750.6572 | 799.7363 | 969.9279 | 977.1684 | 864.4601 | 998.7534 | 839.0715 | 846.4698 | 813.4877 | 822.2121 | 868.9115 | 898.3711 | 851.3953 | 839.865 | 795.323 | 676.8038 | 669.5445 | 692.3336 | 738.4799 | 706.6223 | 618.801 | 594.9579 | 560.8232 | 646.5364 | 656.7784 | 590.5349 | 722.9902 | 842.5611 | 897.8687 | 853.8241 | 887.5812 | 901.3062 | 897.7512 | 914.0175 | 900.319 | 877.8245 | 870.2304 | 790.0182 | 775.4976 | 416.7724 | 275.2215 | 299.0192 | 303.488 | 306.4369 | 287.6132 | 292.6228 | 264.7594 | 259.9605 | 230.7966 | 208.661 | 292.2775 | 312.6404 | 524.4774 | 630.7101 | 650.2158 | 728.9629 | 777.0727 | 731.4796 | 834.4581 | 857.5028 | 860.6906 | 819.9174 | 707.7123 | 468.979 | 432.1186 | 435.4577 | 412.066 | 435.9214 | 418.2833 | 345.9561 | 359.7506 | 443.6556 | 223.8444 | 167.2942 | 166.0843 | 438.6776 | 503.3321 | 750.9314 | 706.3453 | 890.8058 | 716.5952 | 727.8783 | 823.9387 | 824.8411 | 672.9512 | 501.9195 | 386.1282 | 351.8923 | 475.1945 | 529.8207 | 519.8148 | 522.6309 | 548.7975 | 577.5642 | 549.5436 | 513.7263 | 493.3316 | 391.2654 | 409.7794 | 539.5468 | 694.6668 | 604.3534 | 551.6798 | 501.3656 | 403.1842 | 337.3608 | 312.8023 | 257.4918 | 212.9718 | 182.0049 | 157.2518 | 146.8967 | 153.8549 | 190.0795 | 254.5132 | 338.4672 | 382.1241 | 466.3633 | 549.9179 | 557.2497 | 592.3035 | 690.2053 | 732.9532 | 861.3008 | 764.3178 | 750.4999 | 785.6151 | 806.3301 | 698.2272 | 777.8709 | 740.8375 | 698.9388 | 533.768 | 535.8752 | 475.3524 | 409.7277 | 279.4207 | 285.323 | 419.1673 | 522.1237 | 526.6611 | 572.52 | 630.326 | 595.2482 | 537.243 | 707.7247 | 742.0646 | 768.8145 | 914.0548 | 1048.8099 | 927.7985 | 201.3051 | 225.8476 | 190.7041 | 231.6865 | 191.2524 | 213.3806 | 266.7746 | 404.0712 | 401.6381 | 405.1797 | 408.635 | 243.0178 | 327.2461 | 338.0671 | 302.3626 | 313.1855 | 342.9612 | 397.2601 | 344.3872 | 357.882 | 420.6335 | 355.9555 | 289.3846 | 253.1998 | 186.9969 | 140.2902 | 105.1473 | 130.2844 | 142.8084 | 143.5837 | 153.4224 | 209.2577 | 248.688 | 257.4588 | 326.882 | 342.8679 | 371.341 | 443.7582 | 482.5425 | 488.218 | 646.9125 | 713.7608 | 809.4712 | 1075.4633 | 1208.9618 | 1227.353 | 1225.0852 | 1289.3844 | 1344.7576 | 1356.4299 | 1352.8889 | 1353.0189 | 1340.5888 | 1332.5113 | 1327.9537 | 1351.0621 | 1439.9955 | 1477.8737 | 1490.042 | 1348.018 | 1372.0515 | 1415.415 | 1410.9922 | 1354.2965 | 1314.0312 | 1285.9083 | 1286.4924 | 1348.1341 | 1343.2226 | 1269.8416 | 1246.4902 | 1276.1344 | 610.1634 | 547.7402 | 486.8444 | 555.185 | 617.7475 | 664.3813 | 707.3101 | 743.232 | 847.8844 | 736.2663 | 474.7769 | 303.6612 | 264.5953 | 260.2425 | 272.1064 | 307.8118 | 412.0581 | 467.5826 | 639.7093 | 913.6285 | 1033.3693 | 1102.2927 | 1172.4956 | 1098.0515 | 1166.2561 | 1177.6993 | 1152.2671 | 1132.7999 | 1160.0322 | 1109.3742 | 1053.5058 | 1038.4578 | 1127.6187 | 1340.3231 | 1250.1491 | 869.1053 | 693.5852 | 639.2243 | 771.8287 | 692.1976 | 614.6513 | 562.0131 | 645.3403 | 698.3094 | 703.5697 | 754.5619 | 760.2663 | 796.9355
Solar NE2050 New | 0 | 0 | 0 | 0 | 0 | 0 | 0 | 0 | 1512.6469 | 1297.6026 | 3558.0044 | 6169.8028 | 6418.577 | 3771.2632 | 3467.7275 | 1143.6709 | 267.9381 | 880.3095 | 0 | 0 | 0 | 0 | 0 | 0 | 0 | 0 | 0 | 0 | 0 | 0 | 0 | 0 | 974.5186 | 2236.8461 | 2999.3741 | 4004.0654 | 6436.7205 | 6398.7021 | 5909.2455 | 4934.9517 | 3489.4317 | 1273.8851 | 0 | 0 | 0 | 0 | 0 | 0 | 0 | 0 | 0 | 0 | 0 | 0 | 77.3141 | 728.1077 | 1340.4268 | 2027.8517 | 3006.5852 | 3532.7637 | 3905.3456 | 4460.1778 | 3610.6919 | 2787.8214 | 994.7907 | 1131.8775 | 349.1103 | 0 | 0 | 0 | 0 | 0 | 0 | 0 | 0 | 0 | 0 | 0 | 231.262 | 1191.2074 | 2772.4196 | 4142.9314 | 5151.7892 | 5710.4155 | 5890.1214 | 4408.2914 | 5274.8987 | 3633.5678 | 2410.1733 | 1550.8755 | 272.1631 | 0 | 0 | 0 | 0 | 0 | 0 | 0 | 0 | 0 | 0 | 0.38251 | 6.9316 | 22.2743 | 51.6836 | 74.4548 | 94.1067 | 106.8483 | 113.6446 | 85.7087 | 73.353 | 59.745 | 45.1686 | 31.5551 | 11.2533 | 2.7652 | 0 | 0 | 0 | 0 | 0 | 0 | 0 | 0 | 0 | 0.27091 | 6.3318 | 22.2659 | 51.7519 | 78.9232 | 98.7283 | 111.2429 | 108.3639 | 113.7218 | 88.77 | 80.7996 | 43.7342 | 33.6819 | 9.6716 | 2.46 | 0 | 0 | 0 | 0 | 0 | 0 | 0 | 0 | 0 | 0.23665 | 5.0511 | 20.7695 | 51.2176 | 78.2446 | 90.1283 | 74.0134 | 92.9593 | 101.5501 | 98.3998 | 86.013 | 39.0529 | 23.5875 | 9.8725 | 2.4607 | 0 | 0 | 0 | 0 | 0 | 0 | 0 | 0 | 0 | 0.22599 | 4.6052 | 20.1221 | 48.5694 | 68.8755 | 92.053 | 98.3792 | 102.3569 | 105.1899 | 95.5493 | 80.7436 | 50.2352 | 31.147 | 10.5566 | 2.8437 | 0 | 0 | 0 | 0 | 0 | 0 | 0 | 0 | 0 | 0 | 3.9049 | 14.3829 | 40.1205 | 59.8828 | 89.0833 | 95.6288 | 107.4756 | 105.9862 | 82.0631 | 78.5021 | 55.0916 | 33.338 | 11.7123 | 2.7327 | 0 | 0 | 0 | 0 | 0 | 0 | 0 | 0 | 0 | 0.046792 | 5.8858 | 19.9626 | 45.6705 | 78.3928 | 99.8549 | 98.236 | 103.6344 | 114.6466 | 102.312 | 88.1476 | 59.0109 | 29.7565 | 11.3493 | 2.7293 | 0 | 0 | 0 | 0 | 0 | 0 | 0 | 0 | 0 | 0 | 6.05 | 19.9953 | 47.5155 | 75.8845 | 92.0737 | 99.277 | 106.7443 | 105.5561 | 96.2937 | 63.8429 | 43.5216 | 34.5364 | 11.0318 | 2.5513 | 0 | 0 | 0 | 0 | 0 | 0 | 0 | 0 | 0 | 0 | 5.0215 | 20.216 | 50.2711 | 76.6885 | 95.2732 | 102.4711 | 104.2447 | 99.4829 | 84.1578 | 78.0671 | 60.8567 | 32.2827 | 11.8029 | 2.5858 | 0 | 0 | 0 | 0 | 0 | 0 | 0 | 0 | 0 | 0 | 4.4616 | 21.258 | 45.6522 | 69.1336 | 94.2333 | 101.4959 | 103.7266 | 101.5566 | 98.7498 | 85.6149 | 50.2583 | 29.7772 | 10.5693 | 2.6689 | 0 | 0 | 0 | 0 | 0 | 0 | 0 | 0 | 0 | 0 | 180.9743 | 658.6075 | 1976.9921 | 3120.224 | 3970.4246 | 4527.6558 | 4736.5227 | 4685.1904 | 4319.364 | 3651.5055 | 2691.2296 | 1459.7716 | 350.3818 | 46.832 | 0 | 0 | 0 | 0 | 0 | 0 | 0 | 0 | 0 | 0 | 158.3795 | 746.5738 | 2039.7092 | 2704.5454 | 3836.0192 | 4112.9898 | 4817.2801 | 4726.7415 | 4361.413 | 3711.8235 | 2742.1258 | 1502.7376 | 357.6663 | 37.9624 | 0 | 0 | 0 | 0 | 0 | 0 | 0 | 0 | 0 | 0 | 0 | 0 | 1396.1031 | 1341.8375 | 1885.3015 | 4034.2435 | 3710.2675 | 4054.3441 | 4472.0554 | 2701.9038 | 939.4665 | 0 | 0 | 0 | 0 | 0 | 0 | 0 | 0 | 0 | 0 | 0 | 0 | 0 | 0 | 0 | 2372.7858 | 4337.901 | 5507.3351 | 4085.7495 | 4195.193 | 3911.8735 | 3744.5548 | 3416.7075 | 1033.9958 | 9.9833 | 0 | 0 | 0 | 0 | 0 | 0
Wind NE2050 New | 10514.457 | 9928.223 | 10139.0963 | 10098.7416 | 9610.2693 | 8933.8062 | 7656.7834 | 8048.5663 | 7744.9009 | 7209.4947 | 5667.1935 | 4408.2925 | 4667.1853 | 4805.412 | 5731.243 | 6615.8151 | 6624.5272 | 10056.4887 | 9064.0352 | 10446.8533 | 10712.7361 | 9735.8033 | 9724.823 | 8733.0276 | 9823.7949 | 10218.6086 | 9830.9023 | 8951.4717 | 8333.3671 | 9848.0331 | 9548.7632 | 8303.8147 | 7587.604 | 7564.7252 | 7145.2564 | 6483.538 | 6792.7728 | 7105.7064 | 8450.5954 | 8843.277 | 9633.0826 | 9009.3007 | 9469.2012 | 11570.945 | 13467.4897 | 14028.6321 | 13770.6555 | 14441.5044 | 9799.3228 | 10196.4325 | 10290.3411 | 10073.4833 | 10460.1311 | 10993.0978 | 10611.1334 | 8615.7216 | 8583.2994 | 12522.5898 | 10013.2344 | 9790.0773 | 12543.0045 | 10880.7143 | 9995.5601 | 10532.8204 | 10347.0892 | 10546.4188 | 10825.9146 | 12359.597 | 11773.3614 | 13846.5089 | 12493.4913 | 12025.884 | 11745.3919 | 11623.3818 | 11358.6865 | 13355.284 | 11888.2145 | 9647.5295 | 7151.6921 | 6811.8771 | 4356.0719 | 3393.9892 | 4572.8816 | 5017.0617 | 5579.6363 | 5990.669 | 7518.4398 | 8793.9177 | 8987.2436 | 8241.8525 | 9179.2173 | 8096.2158 | 9608.3824 | 9535.7462 | 10188.2301 | 9448.2527 | 215.5471 | 222.2033 | 338.0745 | 272.0415 | 314.571 | 323.4373 | 280.6514 | 231.3417 | 127.8628 | 112.4226 | 116.1416 | 125.4123 | 151.0413 | 138.3751 | 118.9008 | 129.9662 | 116.6417 | 125.3017 | 146.1305 | 191.0396 | 311.2364 | 315.9255 | 365.5966 | 337.2938 | 240.1573 | 294.7029 | 188.0286 | 195.0021 | 167.1203 | 179.5821 | 150.5683 | 152.7744 | 64.9008 | 86.2793 | 94.5489 | 164.271 | 96.1488 | 77.3757 | 61.5232 | 77.1709 | 121.3841 | 103.3948 | 103.9146 | 138.3077 | 203.4503 | 249.9384 | 204.0851 | 147.023 | 196.5174 | 136.0291 | 164.3725 | 243.0089 | 227.5349 | 200.4922 | 121.8728 | 98.2383 | 74.5154 | 88.5712 | 116.4088 | 158.6095 | 182.7886 | 133.7115 | 124.5376 | 104.7971 | 131.128 | 156.1322 | 173.1689 | 157.4948 | 219.72 | 249.491 | 304.6532 | 285.016 | 268.1579 | 281.4417 | 299.7816 | 293.0054 | 252.8911 | 202.4015 | 239.4212 | 181.0925 | 108.0829 | 91.9485 | 88.3416 | 109.1961 | 130.7458 | 132.1635 | 159.1038 | 204.5682 | 211.4326 | 206.9629 | 211.6916 | 162.7918 | 167.541 | 213.4697 | 318.6647 | 328.6236 | 319.2039 | 218.3026 | 190.6638 | 211.584 | 225.5565 | 249.8362 | 242.5111 | 199.1399 | 157.1633 | 132.9785 | 123.6248 | 150.9806 | 129.0157 | 123.9011 | 142.4709 | 198.5433 | 185.1286 | 201.9632 | 157.5959 | 145.5644 | 180.1212 | 223.166 | 279.5743 | 304.6848 | 315.6977 | 340.1812 | 338.2439 | 302.2849 | 307.0562 | 300.2142 | 286.1918 | 270.0913 | 177.301 | 119.3849 | 124.1325 | 132.8378 | 163.6232 | 164.8185 | 159.4092 | 179.8591 | 193.7195 | 176.0716 | 200.9886 | 264.0727 | 233.0257 | 229.261 | 319.4973 | 276.9284 | 290.5765 | 274.4215 | 284.6296 | 289.9867 | 331.101 | 304.1814 | 239.1522 | 214.6685 | 92.5597 | 51.9993 | 70.2857 | 80.1023 | 75.8487 | 90.0491 | 108.1225 | 104.8328 | 117.8806 | 99.3845 | 121.4755 | 111.3733 | 124.7981 | 259.1753 | 213.8084 | 210.0744 | 202.4025 | 191.7138 | 197.9649 | 181.835 | 197.5911 | 185.7621 | 187.5138 | 172.0444 | 60.6451 | 29.1817 | 57.2586 | 47.9268 | 56.7064 | 89.829 | 113.064 | 93.1227 | 105.1451 | 93.6429 | 83.1157 | 97.9061 | 124.7665 | 135.8973 | 196.6184 | 145.7897 | 114.6034 | 188.0787 | 166.7267 | 180.7363 | 208.1036 | 184.43 | 171.6736 | 151.4611 | 102.1443 | 63.7785 | 57.9047 | 52.1526 | 40.7358 | 47.5848 | 42.8852 | 40.9311 | 60.9976 | 179.1785 | 118.0411 | 156.1218 | 162.5655 | 177.6372 | 205.4541 | 133.593 | 9127.6768 | 10450.3775 | 10312.4759 | 10371.8256 | 9842.2074 | 9638.0651 | 11623.6452 | 6640.7244 | 4345.312 | 2734.6433 | 2564.6446 | 2623.6408 | 2051.0827 | 2354.9393 | 2245.6603 | 4616.6147 | 2873.0199 | 2254.59 | 6222.1172 | 6524.6892 | 8598.624 | 14376.5672 | 15115.4798 | 14605.2876 | 13907.1319 | 11712.0396 | 10861.4585 | 10737.3937 | 11594.534 | 10678.4585 | 10293.9198 | 8653.6884 | 5987.5813 | 5679.738 | 5421.4297 | 6636.2887 | 6642.441 | 6680.3688 | 7339.9478 | 8630.3031 | 9417.5232 | 10217.6726 | 10203.464 | 10521.7111 | 12075.2468 | 13268.6954 | 14141.1597 | 15383.5934 | 5376.681 | 4786.053 | 4631.8635 | 5093.8041 | 5199.8326 | 5641.1067 | 6062.2509 | 7277.0425 | 9262.1918 | 11283.7959 | 9207.1595 | 8857.3041 | 8397.5405 | 9880.6954 | 11334.1509 | 11179.7578 | 11150.6721 | 12011.8304 | 10957.847 | 11293.2986 | 11913.0616 | 12345.3252 | 12074.1261 | 12093.4795 | 11829.5766 | 11270.4681 | 9869.0013 | 9732.5658 | 8773.3571 | 9148.574 | 8553.666 | 8079.2271 | 7397.9915 | 6245.7203 | 1978.6679 | 1300.0329 | 1139.8957 | 1830.2516 | 2476.734 | 3257.966 | 3370.1819 | 5546.3779 | 5608.7699 | 9113.3807 | 9386.006 | 11200.3986 | 9851.8546 | 9915.7621
RE NE 2050 | 177603.5842 | 213938.4046 | 230679.1828 | 267732.8553 | 236610.4107 | 145581.9437 | 297849.2704 | 275205.2015 | 299956.5736 | 388732.2148 | 508478.6809 | 517670.4978 | 539391.9325 | 589992.5466 | 581945.3238 | 547810.5419 | 505717.4815 | 425133.6434 | 379603.3937 | 373177.2085 | 411004.5112 | 414366.0727 | 416656.9623 | 420976.3484 | 409600.4609 | 335939.4707 | 360599.2565 | 300961.765 | 326397.5349 | 320931.2879 | 262771.5356 | 235748.681 | 284994.7287 | 396979.8142 | 398302.0901 | 374343.9187 | 455146.7242 | 523916.5103 | 510658.2389 | 470558.1932 | 375793.1391 | 300702.866 | 230160.3418 | 256049.6684 | 297628.8411 | 303425.3292 | 292568.0783 | 306469.223 | 294216.9708 | 261902.0265 | 280681.0794 | 266124.4417 | 250316.2648 | 236213.7075 | 241951.7508 | 223217.7148 | 238673.0747 | 275679.8571 | 313313.6336 | 420669.0185 | 446025.5312 | 485502.2352 | 548653.4596 | 406974.3224 | 393379.3724 | 325400.8776 | 282667.0193 | 355660.3854 | 289203.164 | 256767.1516 | 223616.969 | 165777.7024 | 116519.0289 | 140062.6524 | 118098.4855 | 122184.6992 | 120100.0224 | 159574.3557 | 118308.4288 | 160507.1088 | 189461.0787 | 206024.5038 | 271839.3674 | 241202.5526 | 201941.9927 | 266499.1765 | 282423.6644 | 179391.0921 | 349992.3738 | 213360.3502 | 168536.0551 | 114113.3064 | 91942.0237 | 80149.7165 | 100043.0644 | 119998.0585 | 175219.6836 | 307789.9997 | 319466.1367 | 291560.8401 | 239572.6705 | 218529.7417 | 170470.9027 | 116687.0984 | 128708.1968 | 162458.6888 | 206862.4067 | 259264.7676 | 295147.9045 | 306548.4705 | 296024.9804 | 283468.2539 | 271809.7184 | 224164.6442 | 216621.432 | 183127.9407 | 150284.5381 | 141133.2874 | 208430.4991 | 163021.4329 | 192729.3754 | 235493.7781 | 215425.1443 | 190477.2136 | 193089.6525 | 189284.1813 | 158940.1296 | 117954.2738 | 118667.0532 | 154973.9536 | 217052.4835 | 266522.4273 | 293350.5978 | 199519.1823 | 155407.8193 | 177488.8073 | 256252.3947 | 216642.3539 | 178448.395 | 140858.506 | 163537.0947 | 175136.282 | 190832.2908 | 275975.136 | 313516.2115 | 260343.2747 | 274323.906 | 244808.9754 | 236772.3854 | 196182.0635 | 217661.3152 | 200563.999 | 165676.6845 | 187662.3865 | 243778.0216 | 312155.3843 | 342381.1159 | 364080.8104 | 379312.3287 | 336366.2908 | 249568.8657 | 223763.7599 | 210047.7312 | 151882.3678 | 277442.3502 | 326549.0295 | 333766.2848 | 227402.7111 | 172132.2047 | 98194.0532 | 187544.7049 | 231733.0706 | 131055.0118 | 148328.1549 | 206576.0692 | 170970.776 | 152259.0698 | 183566.0167 | 243710.2704 | 271285.931 | 285627.3613 | 282745.9789 | 392782.645 | 260063.5983 | 251128.8042 | 145291.7193 | 118558.2848 | 82179.8939 | 78344.6031 | 72659.9888 | 104043.204 | 139125.4712 | 120099.4588 | 132002.301 | 125117.5759 | 91473.178 | 91860.2225 | 137259.5655 | 84200.564 | 129332.9058 | 117195.8103 | 156339.0055 | 212967.2294 | 276114.195 | 275833.9877 | 279717.1629 | 268631.4659 | 271118.6853 | 289250.4596 | 216541.981 | 209391.6622 | 427174.9806 | 254524.9053 | 247865.6988 | 252681.8261 | 195350.8951 | 162619.9276 | 206853.1612 | 227879.6396 | 196788.1329 | 167802.1666 | 164741.3791 | 153679.828 | 148267.3596 | 232797.9941 | 279517.059 | 312157.6561 | 337858.9112 | 418478.3199 | 290569.575 | 352757.074 | 317987.7233 | 293797.5734 | 224932.8368 | 150609.1143 | 146048.5823 | 190698.0594 | 211091.3998 | 354583.9517 | 288319.0691 | 276269.287 | 302851.2291 | 293372.4698 | 281225.6643 | 213720.6046 | 271866.0015 | 222322.7531 | 234515.4868 | 225794.4572 | 271311.8135 | 355784.0117 | 344445.7293 | 359923.8548 | 346528.28 | 292494.7363 | 294039.669 | 286900.3607 | 291223.7459 | 203581.1489 | 191868.9105 | 202493.7191 | 201212.3442 | 82032.8708 | 82665.6851 | 94819.6252 | 79843.0549 | 65718.8307 | 90800.9289 | 74355.1588 | 112537.1189 | 95571.2511 | 80610.1675 | 111233.731 | 155271.4964 | 206091.0492 | 252341.4512 | 284913.8139 | 260991.9818 | 245076.3242 | 254143.182 | 160191.4547 | 136544.1506 | 95324.9099 | 99058.8642 | 204321.9333 | 183162.1449 | 227541.0463 | 219289.9797 | 188078.5587 | 164272.2526 | 134225.3862 | 131045.1213 | 124332.4832 | 132423.2379 | 126893.5993 | 96620.9936 | 86969.169 | 138934.4723 | 195055.9301 | 227189.468 | 262278.2334 | 275631.9533 | 294621.5299 | 257076.9308 | 360311.2441 | 239799.252 | 113347.0023 | 122229.1587 | 118718.8564 | 106507.4095 | 110154.9796 | 106390.5725 | 187686.1221 | 116422.9273 | 155925.579 | 102173.7539 | 122758.0149 | 132303.0239 | 185280.4751 | 127972.9304 | 152410.9909 | 186445.3703 | 252240.2614 | 282415.6383 | 296831.4404 | 331758.1676 | 291997.9926 | 323160.1756 | 271688.081 | 211767.7246 | 179065.6321 | 169520.2876 | 187920.5491 | 221639.7977 | 241869.5956 | 322699.3583 | 258730.8192 | 232260.6339 | 266697.626 | 287317.9903 | 277695.5405 | 290045.2868 | 312395.4996 | 185461.5916 | 167951.889 | 245200.1166 | 356125.7283 | 408441.1969 | 419161.6407 | 380598.3612 | 382082.966 | 341837.7669 | 368864.122 | 279734.5061 | 202612.9493 | 151657.4373 | 174728.3158 | 150886.5129 | 177564.9268 | 211500.2145 | 97356.9776 | 181417.2369 | 173055.8932 | 157141.3982 | 185869.9318 | 166558.714 | 145780.4495 | 138241.8136 | 177209.7691 | 250663.2269 | 284981.1841 | 299054.6746 | 345963.2442 | 350407.4299 | 345804.4538 | 308122.563 | 261164.4244 | 203201.3046 | 139257.3566 | 145474.7623 | 229383.9497 | 229980.3021 | 236347.6661 | 251144.4086 | 298429.2265 | 345071.7078 | 293957.1892 | 315506.7314 | 320372.0824 | 316221.7849 | 260692.0372 | 273022.7605 | 311034.2352 | 322948.1524 | 330494.7115 | 328851.1291 | 364145.849 | 420066.798 | 383701.518 | 372270.9832 | 347292.9795 | 237620.4479 | 239978.4863 | 324575.6271 | 377721.6013 | 417222.7304 | 362850.1102 | 412645.7231
Solar NE2020 New | 0 | 0 | 0 | 0 | 0 | 0 | 0 | 89.1114 | 497.7057 | 5388.5339 | 9219.7714 | 13537.6905 | 15625.01 | 16614.8328 | 18211.8446 | 16112.5134 | 12333.1838 | 7092.2454 | 872.7175 | 0 | 0 | 0 | 0 | 0 | 0 | 0 | 0 | 0 | 0 | 0 | 0 | 0 | 308.5371 | 5719.7408 | 9570.318 | 13866.3103 | 15830.3116 | 18718.1431 | 17874.0822 | 14891.9605 | 9095.1908 | 2460.3066 | 40.1651 | 0 | 0 | 0 | 0 | 0 | 0 | 0 | 0 | 0 | 0.12973 | 15.2731 | 317.3629 | 1156.3659 | 4056.9205 | 8000.2593 | 11093.3021 | 12884.0333 | 14593.8107 | 14904.7467 | 14158.2589 | 11261.3264 | 10191.7552 | 6844.3765 | 3009.6055 | 560.3943 | 159.5956 | 0 | 0 | 0 | 0 | 0 | 0 | 0 | 0 | 13.6424 | 259.572 | 1130.5718 | 3912.6106 | 7491.4183 | 10407.5725 | 12347.0126 | 13991.3142 | 14103.3012 | 14277.8351 | 12484.1834 | 10304.0481 | 6829.337 | 2962.2681 | 616.7024 | 169.866 | 0 | 0 | 0 | 0 | 0 | 0 | 0 | 0.051051 | 0.77273 | 5.4734 | 30.0268 | 83.1671 | 164.0288 | 222.1943 | 272.4825 | 287.6392 | 308.4162 | 294.2676 | 271.13 | 216.4209 | 150.9801 | 72.3584 | 18.6578 | 4.914 | 0 | 0 | 0 | 0 | 0 | 0 | 0 | 0.10183 | 0.52162 | 6.7491 | 35.2639 | 90.6133 | 128.4224 | 208.8241 | 267.9307 | 283.5363 | 169.1195 | 127.8789 | 126.8424 | 201.7879 | 131.7152 | 61.8164 | 23.4163 | 4.9918 | 0 | 0 | 0 | 0 | 0 | 0 | 0 | 0.0987 | 0.46385 | 6.6135 | 32.8703 | 84.8632 | 129.1447 | 199.7869 | 249.1308 | 302.1674 | 319.3705 | 306.4644 | 268.6715 | 210.0393 | 134.7937 | 70.4867 | 22.8765 | 4.9403 | 0 | 0 | 0 | 0 | 0 | 0 | 0 | 0.031477 | 0.3997 | 5.7025 | 25.4671 | 84.1886 | 167.2521 | 236.2738 | 280.5088 | 306.4332 | 312.8895 | 302.9895 | 222.1826 | 164.282 | 127.4836 | 66.7754 | 19.0309 | 4.7224 | 0 | 0 | 0 | 0 | 0 | 0 | 0 | 0.030629 | 0.76892 | 5.0808 | 26.518 | 71.7386 | 167.5744 | 240.1618 | 271.8835 | 306.1384 | 288.7088 | 260.0826 | 250.7742 | 225.0363 | 154.2779 | 75.0523 | 18.9797 | 4.843 | 0 | 0 | 0 | 0 | 0 | 0 | 0 | 0.011183 | 0.43008 | 5.7862 | 30.1592 | 78.2054 | 153.7921 | 192.1217 | 240.2478 | 210.1053 | 234.7957 | 264.4363 | 231.3801 | 169.4106 | 114.6042 | 59.4344 | 17.7 | 5.1848 | 0 | 0 | 0 | 0 | 0 | 0 | 0 | 0 | 8.1918 | 91.4168 | 916.4216 | 4081.7574 | 8234.6109 | 11678.6357 | 14042.4765 | 15273.2845 | 15602.0776 | 14978.505 | 13193.7157 | 10510.0779 | 6850.452 | 2836.0546 | 335.7947 | 0 | 0 | 0 | 0 | 0 | 0 | 0 | 0 | 0 | 6.2858 | 79.2759 | 715.2205 | 3652.6668 | 8174.4229 | 11122.3123 | 13886.0242 | 14695.1749 | 14378.7693 | 14007.8945 | 12172.7817 | 10055.8519 | 6677.9079 | 2832.6402 | 314.8704 | 0 | 0 | 0 | 0 | 0 | 0 | 0 | 0 | 0 | 0 | 0 | 2.4373 | 25.9909 | 132.2176 | 232.7614 | 238.5759 | 325.9489 | 335.2798 | 295.3037 | 254.9779 | 176.7181 | 74.102 | 0 | 0 | 0 | 0 | 0 | 0 | 0 | 0 | 0 | 0 | 0 | 0 | 0 | 4.4786 | 27.746 | 129.0952 | 220.2029 | 220.1704 | 230.4001 | 297.2058 | 271.1989 | 232.6631 | 189.6898 | 68.873 | 0 | 0 | 0 | 0 | 0 | 0 | 0 | 0 | 0 | 0 | 0 | 0 | 0 | 0.18325 | 28.0738 | 124.7824 | 228.0812 | 287.5654 | 296.7996 | 333.8667 | 307.2068 | 264.2534 | 180.5722 | 65.6448 | 0 | 0 | 0 | 0 | 0 | 0 | 0 | 0 | 0 | 0 | 0 | 0 | 0 | 0 | 20.4302 | 1187.1785 | 6312.3919 | 10715.2138 | 11853.3865 | 13127.3019 | 11886.4466 | 10373.1242 | 6571.6684 | 1657.5328 | 0 | 0 | 0 | 0 | 0 | 0 | 0 | 0 | 0 | 0 | 0 | 0 | 0 | 0 | 135.2616 | 1909.2545 | 7593.8499 | 11854.9181 | 12981.8154 | 13112.7224 | 12322.0272 | 10510.4793 | 6825.5936 | 1705.3567 | 0 | 0 | 0 | 0 | 0 | 0
Wind NE2020 New | 15449.2241 | 15855.9006 | 17545.7903 | 15391.4917 | 15398.3888 | 14266.878 | 14258.2978 | 15652.7476 | 16119.0955 | 15799.994 | 12777.4207 | 10406.7459 | 7445.5775 | 7825.7551 | 6215.7588 | 5937.4505 | 4819.3484 | 6950.943 | 10225.2357 | 13637.6868 | 14905.981 | 19266.8218 | 22377.3584 | 22412.3132 | 22004.3186 | 20570.0039 | 19247.6871 | 19378.7693 | 19562.3515 | 19653.6386 | 19971.5781 | 20056.5543 | 17692.7505 | 11447.4582 | 12314.9155 | 10608.6268 | 9994.9073 | 10778.5513 | 12062.2457 | 12489.2688 | 11533.6234 | 14230.4104 | 14972.389 | 15948.9553 | 18292.4173 | 19461.477 | 18026.8929 | 18629.2169 | 16874.642 | 20199.2462 | 20132.8964 | 17889.9452 | 20614.5724 | 20989.6446 | 15538.9649 | 11674.296 | 5180.9407 | 4255.6507 | 4656.0924 | 5128.1476 | 8878.018 | 11343.893 | 9305.1146 | 9794.4386 | 9545.1813 | 10561.4333 | 11139.2679 | 10154.3011 | 7763.1906 | 14908.9525 | 15654.0384 | 15679.4217 | 19828.6769 | 12465.2791 | 18030.1444 | 22069.4229 | 22360.3964 | 20249.2426 | 18122.5643 | 14002.4843 | 9649.63 | 8258.3511 | 9313.1596 | 16484.6068 | 13700.5186 | 15009.6632 | 13985.7797 | 16764.7707 | 14460.3288 | 17085.3615 | 15019.5799 | 17572.1813 | 18188.2333 | 15338.7691 | 21210.656 | 20808.4848 | 285.9962 | 490.8357 | 519.6547 | 470.4325 | 434.3875 | 402.305 | 301.0842 | 187.6648 | 159.0824 | 94.3673 | 85.8731 | 111.76 | 143.7905 | 143.7828 | 142.7414 | 156.8215 | 200.092 | 216.4436 | 269.8213 | 278.424 | 261.7589 | 257.4824 | 339.0947 | 306.2136 | 346.4261 | 412.6684 | 356.8404 | 330.3462 | 311.4795 | 314.0575 | 283.3599 | 185.7519 | 82.3675 | 67.4778 | 95.6979 | 135.6998 | 144.0291 | 126.1215 | 117.4479 | 140.5009 | 195.5001 | 202.2435 | 216.108 | 209.8393 | 278.735 | 313.5698 | 335.332 | 472.1473 | 541.3192 | 384.127 | 442.9387 | 404.0929 | 402.3509 | 338.0002 | 333.5386 | 258.1571 | 145.3337 | 124.7403 | 137.005 | 183.7037 | 215.3833 | 208.9624 | 240.9567 | 220.4935 | 186.3052 | 222.0099 | 247.2143 | 221.6172 | 428.7782 | 513.532 | 535.4715 | 401.5292 | 195.13 | 166.7609 | 138.9516 | 169.162 | 140.9867 | 186.7603 | 157.5628 | 112.6307 | 106.3662 | 63.1678 | 72.6289 | 90.8422 | 127.9312 | 84.3853 | 83.4941 | 148.0749 | 94.4175 | 116.2936 | 97.6056 | 164.4837 | 318.0311 | 288.7218 | 386.8772 | 364.0762 | 330.4865 | 313.4923 | 252.7262 | 247.9519 | 261.6599 | 256.2847 | 228.4498 | 142.8381 | 71.8345 | 38.2802 | 34.367 | 39.0955 | 51.9872 | 74.4568 | 125.9817 | 111.4972 | 322.5933 | 247.0026 | 119.9586 | 204.3824 | 177.988 | 184.6392 | 211.0544 | 192.7502 | 228.1615 | 337.5555 | 331.7175 | 284.7444 | 183.0887 | 179.5744 | 166.0011 | 70.2449 | 38.0731 | 17.4163 | 8.0253 | 18.6967 | 26.3521 | 43.1799 | 53.4561 | 118.3904 | 90.3751 | 126.0059 | 137.982 | 186.2453 | 264.7698 | 281.1276 | 272.5082 | 390.7881 | 16229.7987 | 16526.299 | 18180.6254 | 17611.4484 | 17450.0735 | 15081.6835 | 11164.7234 | 13374.3292 | 14007.851 | 7879.3094 | 8457.6425 | 10936.3375 | 11745.5231 | 12710.3321 | 13218.5725 | 14190.4359 | 15165.0834 | 16730.4967 | 13628.3854 | 16803.4208 | 19110.5802 | 19392.7357 | 20424.2658 | 19570.1549 | 21607.2219 | 22466.5034 | 23497.2808 | 24499.1651 | 23897.2724 | 22131.7168 | 21976.673 | 19936.6072 | 15786.1308 | 13689.9242 | 12635.1598 | 14445.0911 | 14325.7476 | 15091.4756 | 15874.9917 | 16074.9907 | 16665.6154 | 14757.1638 | 14501.7489 | 15686.0271 | 20355.6967 | 25427.0664 | 27138.3582 | 29000.6197 | 164.2454 | 265.8743 | 261.6548 | 242.893 | 276.0593 | 254.9913 | 240.9788 | 238.7783 | 264.6304 | 289.3172 | 219.295 | 207.0523 | 212.033 | 242.6021 | 244.3397 | 254.757 | 272.8353 | 282.7036 | 257.5381 | 265.8108 | 354.9785 | 354.8789 | 356.368 | 401.6836 | 485.6662 | 582.9399 | 501.6305 | 521.4768 | 542.797 | 540.8624 | 451.25 | 452.9087 | 439.164 | 343.0044 | 236.8786 | 237.3884 | 273.8984 | 291.6545 | 300.0949 | 332.0305 | 370.0959 | 320.0323 | 393.8274 | 539.9712 | 608.1146 | 648.4809 | 590.9768 | 668.5503 | 821.4646 | 784.031 | 705.1351 | 646.9157 | 613.5123 | 632.3074 | 575.6727 | 522.8592 | 454.6125 | 383.1194 | 234.301 | 208.1002 | 210.9312 | 228.12 | 205.5137 | 221.8956 | 249.0827 | 329.4738 | 352.7044 | 347.2665 | 444.4929 | 465.3242 | 520.5382 | 535.5899 | 16344.4921 | 13186.6875 | 11409.4293 | 14282.2538 | 15696.0676 | 13817.5902 | 18128.4642 | 19140.2804 | 20551.3797 | 19012.798 | 17796.4269 | 14592.1199 | 10630.5391 | 7023.8438 | 6692.8756 | 7899.2778 | 9399.9858 | 14768.4359 | 17601.4964 | 24830.6825 | 27652.3067 | 30564.35 | 28667.1573 | 26107.1194 | 25997.3376 | 24571.2455 | 24206.1656 | 24916.8178 | 22768.7845 | 19463.034 | 13080.9849 | 15663.9534 | 15268.5699 | 13538.6057 | 12631.0717 | 11118.6226 | 10043.1182 | 11748.9674 | 12910.7998 | 13229.3923 | 13504.9509 | 14725.6885 | 16903.5406 | 19114.7763 | 22605.3193 | 26158.3063 | 25683.0484 | 26034.3272
RE NE2020 | 16457.2197 | 16899.2302 | 18571.4134 | 16403.5795 | 16442.4683 | 15277.1843 | 15197.0967 | 16634.5821 | 17490.3872 | 21966.3375 | 22641.2902 | 24582.6272 | 23649.5829 | 25035.6425 | 24952.2961 | 22468.761 | 17499.1427 | 14402.2002 | 11531.6261 | 14258.2792 | 15543.8005 | 19948.5511 | 22970.9723 | 22879.133 | 22426.3172 | 21016.8188 | 19684.3065 | 19888.599 | 20057.4994 | 20176.6422 | 20493.7665 | 20609.7198 | 18533.4031 | 17699.9954 | 22402.5565 | 24988.8945 | 26398.0528 | 30058.9065 | 30485.5897 | 27873.3098 | 21123.2371 | 17207.4642 | 15518.7291 | 16548.2956 | 18955.5887 | 20142.4659 | 18754.841 | 19354.689 | 17476.6363 | 20830.6421 | 20872.8944 | 18665.7428 | 21200.7346 | 21607.5982 | 16338.1655 | 13460.0984 | 9787.7073 | 12808.6824 | 16364.3189 | 18570.1024 | 24056.8655 | 26859.9673 | 24108.9265 | 21660.1536 | 20396.6829 | 18113.7993 | 14844.7238 | 11326.7593 | 8646.6753 | 15670.6526 | 16403.2166 | 16422.4246 | 20528.7987 | 13047.7836 | 18563.8261 | 22535.0984 | 22833.1035 | 20692.8014 | 18718.9546 | 15487.7021 | 13916.4223 | 16145.4765 | 20173.3737 | 29305.927 | 28165.1282 | 29660.2428 | 28938.8659 | 29999.1179 | 25465.3472 | 24736.5625 | 18627.5807 | 18725.1157 | 18737.6631 | 15771.4595 | 21565.6969 | 21241.633 | 1299.571 | 1588.2935 | 1507.4194 | 1552.9183 | 1441.1627 | 1489.8179 | 1401.1078 | 1249.9902 | 1337.8607 | 1271.2765 | 1331.3798 | 1438.484 | 1536.9627 | 1413.8775 | 1414.8965 | 1408.9724 | 1317.6206 | 1205.1961 | 1243.1585 | 1084.6813 | 1140.3052 | 1443.1474 | 1577.6407 | 1549.7983 | 1551.8893 | 1540.2327 | 1378.9444 | 1202.668 | 1206.7298 | 1313.6278 | 1294.9573 | 1133.7965 | 860.2861 | 855.8122 | 1030.5055 | 1183.3791 | 1222.4994 | 1067.0824 | 992.7914 | 980.2507 | 1192.7164 | 1084.6159 | 1077.6607 | 1203.1834 | 1260.8953 | 1178.03 | 1334.0854 | 1311.2189 | 1387.7889 | 1197.6147 | 1265.1508 | 1273.0044 | 1300.8208 | 1189.8593 | 1180.0171 | 1086.3503 | 907.0006 | 923.4294 | 1029.1254 | 1171.3144 | 1224.173 | 1147.1339 | 1142.379 | 1049.9883 | 1042.881 | 1013.5819 | 908.2359 | 967.4839 | 1276.2796 | 1411.4007 | 1389.2956 | 1289.1104 | 1096.4362 | 1064.5121 | 1052.9692 | 1069.481 | 1018.8427 | 1057.3904 | 953.2835 | 913.5954 | 607.3272 | 505.6414 | 607.9219 | 674.8389 | 740.8013 | 684.8881 | 679.1064 | 635.0169 | 518.66 | 474.5737 | 373.0421 | 475.7921 | 635.394 | 813.1991 | 1017.5874 | 1014.2921 | 1059.4493 | 1090.565 | 984.2058 | 1082.41 | 1119.1933 | 1117.7443 | 1053.448 | 877.0684 | 612.5521 | 637.9733 | 709.9866 | 723.045 | 794.0471 | 781.449 | 732.0205 | 722.022 | 991.2852 | 625.1249 | 362.3051 | 389.4464 | 621.5085 | 687.9713 | 961.9858 | 899.0955 | 1118.9673 | 1054.1507 | 1059.5959 | 1108.6831 | 1007.9409 | 852.9557 | 673.7068 | 486.5323 | 468.1708 | 646.4029 | 729.9677 | 778.7593 | 759.0883 | 826.773 | 895.4566 | 899.3141 | 773.512 | 733.9416 | 588.6818 | 613.7247 | 809.5015 | 975.7945 | 876.8616 | 942.4678 | 16731.1643 | 16929.4832 | 18517.9862 | 17924.2507 | 17707.5654 | 15302.8471 | 11438.1451 | 14448.0025 | 18236.5051 | 16267.7751 | 20326.3577 | 25233.3272 | 27357.2748 | 28694.5337 | 28663.4407 | 27934.0695 | 26232.411 | 24173.2523 | 17154.6454 | 17872.1687 | 19971.8811 | 20157.0535 | 21174.7657 | 20355.77 | 22413.552 | 23164.7306 | 24275.1517 | 25240.0026 | 24596.2112 | 22671.7706 | 22591.8241 | 21127.1802 | 19848.5253 | 22143.7678 | 24042.7952 | 28750.2826 | 29543.0461 | 29996.906 | 30455.4061 | 28878.0983 | 27316.7155 | 21972.3147 | 18042.1138 | 16742.9621 | 21124.5112 | 26341.1213 | 28187.1681 | 29928.4182 | 365.5506 | 491.722 | 452.359 | 474.5795 | 467.3116 | 468.3719 | 507.7534 | 645.2867 | 692.2594 | 826.7145 | 860.6914 | 688.646 | 865.228 | 915.949 | 842.0061 | 822.9205 | 792.5146 | 754.0657 | 601.9253 | 623.6928 | 775.6119 | 710.8344 | 645.7526 | 654.8834 | 672.6631 | 723.2302 | 606.7778 | 651.7612 | 685.6053 | 684.4461 | 604.6724 | 666.645 | 715.598 | 729.5584 | 783.9635 | 800.4267 | 875.6395 | 1032.6185 | 1053.8363 | 1052.9116 | 1206.6983 | 1102.6661 | 1203.2986 | 1615.4345 | 1817.0764 | 1875.8339 | 1816.062 | 1957.9347 | 2166.2222 | 2140.461 | 2058.0239 | 1999.9347 | 1954.1011 | 1964.8187 | 1903.6264 | 1874.1046 | 1922.6819 | 1985.7756 | 1952.4243 | 1843.6836 | 1879.7823 | 1977.4017 | 1923.7128 | 1840.4455 | 1743.6862 | 1681.0269 | 1639.1968 | 1695.4006 | 1787.7155 | 1735.1657 | 1767.0284 | 1811.7243 | 16954.6555 | 13734.4277 | 11896.2737 | 14837.4388 | 16313.8152 | 14481.9716 | 18835.7743 | 19883.5125 | 21419.6943 | 20936.2429 | 24583.5956 | 25610.9949 | 22748.5209 | 20411.3882 | 18851.4285 | 18580.2139 | 16383.7123 | 16893.5513 | 18241.2057 | 25744.311 | 28685.676 | 31666.6426 | 29839.6529 | 27205.1709 | 27163.5938 | 25748.9448 | 25358.4328 | 26049.6177 | 23928.8167 | 20572.4082 | 14134.4907 | 16702.4112 | 16531.4502 | 16788.1833 | 21475.0707 | 23842.646 | 23718.5189 | 25500.9141 | 26004.6558 | 24432.0692 | 20945.1958 | 16993.0584 | 17548.8809 | 19813.0857 | 23308.889 | 26912.8682 | 26443.3146 | 26831.2627